## 封-2 招标控制价
|  | 百色市中医医院发热门诊楼、高压氧舱综合楼二次装修项目 | 百色市中医医院发热门诊楼、高压氧舱综合楼二次装修项目 | 百色市中医医院发热门诊楼、高压氧舱综合楼二次装修项目
|  | 百色市中医医院发热门诊楼、高压氧舱综合楼二次装修项目 | 百色市中医医院发热门诊楼、高压氧舱综合楼二次装修项目 | 百色市中医医院发热门诊楼、高压氧舱综合楼二次装修项目 |  | 工程 | 工程
招 标 控 制 价 | 招 标 控 制 价 | 招 标 控 制 价 | 招 标 控 制 价 | 招 标 控 制 价 | 招 标 控 制 价 | 招 标 控 制 价 | 招 标 控 制 价 | 招 标 控 制 价 | 招 标 控 制 价
| 招 标 人: | 招 标 人:
|  |  |  | (单位盖章) | (单位盖章) | (单位盖章) | (单位盖章)
| 造价咨询人: | 造价咨询人:
|  |  |  | (单位盖章) | (单位盖章) | (单位盖章) | (单位盖章)
|  | 软件名称及版本号:博奥云计价软件 | 软件名称及版本号:博奥云计价软件 | 软件名称及版本号:博奥云计价软件 | 软件名称及版本号:博奥云计价软件 | 软件名称及版本号:博奥云计价软件
|  | 工程计价软件测评合格编号:2019J02 | 工程计价软件测评合格编号:2019J02 | 工程计价软件测评合格编号:2019J02 | 工程计价软件测评合格编号:2019J02 | 工程计价软件测评合格编号:2019J02 |  | 封-1

## 扉-2 招标控制价
|  | 百色市中医医院发热门诊楼、高压氧舱综合楼二次装修项目 | 百色市中医医院发热门诊楼、高压氧舱综合楼二次装修项目 | 百色市中医医院发热门诊楼、高压氧舱综合楼二次装修项目 | 百色市中医医院发热门诊楼、高压氧舱综合楼二次装修项目 | 百色市中医医院发热门诊楼、高压氧舱综合楼二次装修项目 | 百色市中医医院发热门诊楼、高压氧舱综合楼二次装修项目 | 百色市中医医院发热门诊楼、高压氧舱综合楼二次装修项目 | 百色市中医医院发热门诊楼、高压氧舱综合楼二次装修项目 | 百色市中医医院发热门诊楼、高压氧舱综合楼二次装修项目 | 百色市中医医院发热门诊楼、高压氧舱综合楼二次装修项目 | 百色市中医医院发热门诊楼、高压氧舱综合楼二次装修项目 | 百色市中医医院发热门诊楼、高压氧舱综合楼二次装修项目 | 百色市中医医院发热门诊楼、高压氧舱综合楼二次装修项目
|  | 百色市中医医院发热门诊楼、高压氧舱综合楼二次装修项目 | 百色市中医医院发热门诊楼、高压氧舱综合楼二次装修项目 | 百色市中医医院发热门诊楼、高压氧舱综合楼二次装修项目 | 百色市中医医院发热门诊楼、高压氧舱综合楼二次装修项目 | 百色市中医医院发热门诊楼、高压氧舱综合楼二次装修项目 | 百色市中医医院发热门诊楼、高压氧舱综合楼二次装修项目 | 百色市中医医院发热门诊楼、高压氧舱综合楼二次装修项目 | 百色市中医医院发热门诊楼、高压氧舱综合楼二次装修项目 | 百色市中医医院发热门诊楼、高压氧舱综合楼二次装修项目 | 百色市中医医院发热门诊楼、高压氧舱综合楼二次装修项目 | 百色市中医医院发热门诊楼、高压氧舱综合楼二次装修项目 | 百色市中医医院发热门诊楼、高压氧舱综合楼二次装修项目 | 百色市中医医院发热门诊楼、高压氧舱综合楼二次装修项目 |  | 工程
招 标 控 制 价 | 招 标 控 制 价 | 招 标 控 制 价 | 招 标 控 制 价 | 招 标 控 制 价 | 招 标 控 制 价 | 招 标 控 制 价 | 招 标 控 制 价 | 招 标 控 制 价 | 招 标 控 制 价 | 招 标 控 制 价 | 招 标 控 制 价 | 招 标 控 制 价 | 招 标 控 制 价 | 招 标 控 制 价 | 招 标 控 制 价 | 招 标 控 制 价 | 招 标 控 制 价 | 招 标 控 制 价 | 招 标 控 制 价
招标控制价 | 招标控制价 | 招标控制价 | (小写): | (小写): | (小写): | 3539076.28元 | 3539076.28元 | 3539076.28元 | 3539076.28元 | 3539076.28元 | 3539076.28元 | 3539076.28元 | 3539076.28元 | 3539076.28元 | 3539076.28元 | 3539076.28元 | 3539076.28元
|  |  | (大写): | (大写): | (大写): | 叁佰伍拾叁万玖仟零柒拾陆元贰角捌分 | 叁佰伍拾叁万玖仟零柒拾陆元贰角捌分 | 叁佰伍拾叁万玖仟零柒拾陆元贰角捌分 | 叁佰伍拾叁万玖仟零柒拾陆元贰角捌分 | 叁佰伍拾叁万玖仟零柒拾陆元贰角捌分 | 叁佰伍拾叁万玖仟零柒拾陆元贰角捌分 | 叁佰伍拾叁万玖仟零柒拾陆元贰角捌分 | 叁佰伍拾叁万玖仟零柒拾陆元贰角捌分 | 叁佰伍拾叁万玖仟零柒拾陆元贰角捌分 | 叁佰伍拾叁万玖仟零柒拾陆元贰角捌分 | 叁佰伍拾叁万玖仟零柒拾陆元贰角捌分 | 叁佰伍拾叁万玖仟零柒拾陆元贰角捌分
招 标 人: | 招 标 人: | 招 标 人: | 招 标 人: | 招 标 人: |  |  |  |  | 造价咨询人: | 造价咨询人:
[5 empty] | (单位盖章) | (单位盖章) | (单位盖章) |  |  |  |  | (单位资质专用章) | (单位资质专用章) | (单位资质专用章) | (单位资质专用章) | (单位资质专用章) | (单位资质专用章)
法定代表人 或其授权人: | 法定代表人 或其授权人: | 法定代表人 或其授权人: | 法定代表人 或其授权人: | 法定代表人 或其授权人: |  |  |  |  | 法定代表人 或其授权人: | 法定代表人 或其授权人:
法定代表人 或其授权人: | 法定代表人 或其授权人: | 法定代表人 或其授权人: | 法定代表人 或其授权人: | 法定代表人 或其授权人: |  |  |  |  | 法定代表人 或其授权人: | 法定代表人 或其授权人:
法定代表人 或其授权人: | 法定代表人 或其授权人: | 法定代表人 或其授权人: | 法定代表人 或其授权人: | 法定代表人 或其授权人: | (签字或盖章) | (签字或盖章) | (签字或盖章) |  | 法定代表人 或其授权人: | 法定代表人 或其授权人: |  | (签字或盖章) | (签字或盖章) | (签字或盖章) | (签字或盖章) | (签字或盖章) | (签字或盖章)
[5 empty] | (签字或盖章) | (签字或盖章) | (签字或盖章) |  |  |  |  | (签字或盖章) | (签字或盖章) | (签字或盖章) | (签字或盖章) | (签字或盖章) | (签字或盖章)
| 编 制 人: | 编 制 人: | 编 制 人: | 编 制 人: | [5 empty] | 复 核 人: | 复 核 人: | 复 核 人:
[5 empty] | (造价人员签字) | (造价人员签字) | (造价人员签字) | [6 empty] | (造价工程师签字盖专用章) | (造价工程师签字盖专用章) | (造价工程师签字盖专用章) | (造价工程师签字盖专用章) | (造价工程师签字盖专用章)
编 制 时 间: | 编 制 时 间: | 编 制 时 间: | 编 制 时 间: | 编 制 时 间: |  |  | 复 核 时 间: | 复 核 时 间: | 复 核 时 间: | 复 核 时 间: | 复 核 时 间: | 复 核 时 间:
扉-2

## 表-01 总说明
总 说 明 | 总 说 明
工程名称:百色市中医医院发热门诊楼、高压氧舱综合楼二次装修项目 | 第1页 共1页
一. 工程概况 | 一. 工程概况
1．项目名称：百色市中医医院发热门诊楼、高压氧舱楼二次装修项目。 | 1．项目名称：百色市中医医院发热门诊楼、高压氧舱楼二次装修项目。
2．工程地点：百色市右江区。 | 2．工程地点：百色市右江区。
二. 编制依据 | 二. 编制依据
1、《建设工程工程量清单计价规范》（GB-50500-2013）； | 1、《建设工程工程量清单计价规范》（GB-50500-2013）；
2、《〈建设工程工程量清单计价规范〉（GB50500-2013）广西壮族自治区实施细则》及《广西壮族自治区建设工程计价办法》(桂建管[2006]61号)； | 2、《〈建设工程工程量清单计价规范〉（GB50500-2013）广西壮族自治区实施细则》及《广西壮族自治区建设工程计价办法》(桂建管[2006]61号)；
3、2013年版《广西壮族自治区建筑装饰工程消耗量定额》； | 3、2013年版《广西壮族自治区建筑装饰工程消耗量定额》；
4、2015年版《广西壮族自治区安装工程消耗量定额》； | 4、2015年版《广西壮族自治区安装工程消耗量定额》；
5、（桂建标[2023]7号文）《关于调整建设工程定额人工费及有关费率的通知》； | 5、（桂建标[2023]7号文）《关于调整建设工程定额人工费及有关费率的通知》；
6、（桂建标【2016】17号文）关于建筑业实施营业税改增值税后广西壮族自治区建设工程计价依据调整的通知； | 6、（桂建标【2016】17号文）关于建筑业实施营业税改增值税后广西壮族自治区建设工程计价依据调整的通知；
7、桂建标[2019]12号--广西壮族自治区住房城乡建设厅关于调整建设工程计价增值税税率的通知； | 7、桂建标[2019]12号--广西壮族自治区住房城乡建设厅关于调整建设工程计价增值税税率的通知；
8、工程取费率按弹性区间费率的中值计取，本工程的管理费及利润按中限值取值。 | 8、工程取费率按弹性区间费率的中值计取，本工程的管理费及利润按中限值取值。
表-01 | 表-01

## 表-02 建设项目招标控制价汇总表
建设项目招标控制价汇总表 | 建设项目招标控制价汇总表 | 建设项目招标控制价汇总表 | 建设项目招标控制价汇总表 | 建设项目招标控制价汇总表 | 建设项目招标控制价汇总表
工程名称:百色市中医医院发热门诊楼、高压氧舱综合楼二次装修项目 | 工程名称:百色市中医医院发热门诊楼、高压氧舱综合楼二次装修项目 | 工程名称:百色市中医医院发热门诊楼、高压氧舱综合楼二次装修项目 | 工程名称:百色市中医医院发热门诊楼、高压氧舱综合楼二次装修项目 | 第1页 共1页 | 第1页 共1页
序号 | 单项工程名称 | 金额(元) | 其中:(元) | 其中:(元) | 其中:(元)
序号 | 单项工程名称 | 金额(元) | 暂估价 | 暂估价 | 安全文明
序号 | 单项工程名称 | 金额(元) | 暂估价 | 暂估价 | 施工费
1.1 | 发热门诊楼二次装修项目 | 3088185.13 | 2112.3 | 2112.30 | 69859.69
1.2 | 高压氧舱楼二次装修项目 | 450891.15 | 13.51 | 13.51 | 430.72
| 招标控制价合计 | 3539076.28 | 2125.81 | 2125.81 | 70290.41
表-02 | 表-02 | 表-02 | 表-02 | 表-02 | 表-02

## 表-03 单项工程招标控制价汇总表
单项工程招标控制价汇总表 | 单项工程招标控制价汇总表 | 单项工程招标控制价汇总表 | 单项工程招标控制价汇总表 | 单项工程招标控制价汇总表 | 单项工程招标控制价汇总表
工程名称:百色市中医医院发热门诊楼、高压氧舱综合楼二次装修项目 | 工程名称:百色市中医医院发热门诊楼、高压氧舱综合楼二次装修项目 | 工程名称:百色市中医医院发热门诊楼、高压氧舱综合楼二次装修项目 | 工程名称:百色市中医医院发热门诊楼、高压氧舱综合楼二次装修项目 | 第1页 共1页 | 第1页 共1页
序号 | 单位工程名称 | 金额(元) | 其中:(元) | 其中:(元) | 其中:(元)
序号 | 单位工程名称 | 金额(元) | 暂估价 | 暂估价 | 安全文明
序号 | 单位工程名称 | 金额(元) | 暂估价 | 暂估价 | 施工费
1.1.1 | 发热门诊楼 一层 | 540674.61 | 442.78 | 442.78 | 14618.11
1.1.2 | 发热门诊楼 二层 | 505806.29 | 436.22 | 436.22 | 14434.25
1.1.3 | 发热门诊楼 三层 | 505806.29 | 436.22 | 436.22 | 14434.25
1.1.4 | 发热门诊楼 四层 | 777402.25 | 398.54 | 398.54 | 13186.54
1.1.5 | 发热门诊楼 五层 | 758495.69 | 398.54 | 398.54 | 13186.54
1.2.1 | 高压氧舱楼 一层 | 138060.53 | 9.62 | 9.62 | 306.91
1.2.2 | 高压氧舱楼 二层 | 123877.63
1.2.3 | 高压氧舱楼 六层 | 66111.55
1.2.4 | 综合 | 92103.44 | 3.89 | 3.89 | 123.81
1.2.5 | 其它 | 30738
| 招标控制价合计 | 3539076.28 | 2125.81 | 2125.81 | 70290.41
表-03 | 表-03 | 表-03 | 表-03 | 表-03 | 表-03

## 表-04 单位工程招标控制价汇总表
单位工程招标控制价汇总表 | 单位工程招标控制价汇总表 | 单位工程招标控制价汇总表 | 单位工程招标控制价汇总表 | 单位工程招标控制价汇总表
工程名称:百色市中医医院发热门诊楼、高压氧舱综合楼二次装修项目 | 工程名称:百色市中医医院发热门诊楼、高压氧舱综合楼二次装修项目 | 工程名称:百色市中医医院发热门诊楼、高压氧舱综合楼二次装修项目 | 第1页 共4页 | 第1页 共4页
序号 | 汇总内容 | 金额(元) | 金额(元) | 备注
发热门诊楼 一层
1 | 分部分项工程和单价措施项目清单计价合计 | 205402.37 | 205402.37
1.1 | 其中:暂估价
2 | 总价措施项目清单计价合计 | 15988.56 | 15988.56
2.1 | 其中:安全文明施工费 | 14618.11 | 14618.11
3 | 其他项目清单计价合计 | 442.78 | 442.78
4 | 税前项目清单计价合计 | 267035.8 | 267035.80
5 | 规费 | 7162.24 | 7162.24
6 | 增值税 | 44642.86 | 44642.86
7 | 工程总造价=1+2+3+4+5+6 | 540674.61 | 540674.61
发热门诊楼 二层
1 | 分部分项工程和单价措施项目清单计价合计 | 202321.33 | 202321.33
1.1 | 其中:暂估价
2 | 总价措施项目清单计价合计 | 15787.46 | 15787.46
2.1 | 其中:安全文明施工费 | 14434.25 | 14434.25
3 | 其他项目清单计价合计 | 436.22 | 436.22
4 | 税前项目清单计价合计 | 238868 | 238868.00
5 | 规费 | 6629.46 | 6629.46
6 | 增值税 | 41763.82 | 41763.82
7 | 工程总造价=1+2+3+4+5+6 | 505806.29 | 505806.29
发热门诊楼 三层
1 | 分部分项工程和单价措施项目清单计价合计 | 202321.33 | 202321.33
1.1 | 其中:暂估价
2 | 总价措施项目清单计价合计 | 15787.46 | 15787.46
2.1 | 其中:安全文明施工费 | 14434.25 | 14434.25
3 | 其他项目清单计价合计 | 436.22 | 436.22
4 | 税前项目清单计价合计 | 238868 | 238868.00
5 | 规费 | 6629.46 | 6629.46
6 | 增值税 | 41763.82 | 41763.82
7 | 工程总造价=1+2+3+4+5+6 | 505806.29 | 505806.29
发热门诊楼 四层
1 | 分部分项工程和单价措施项目清单计价合计 | 184849.58 | 184849.58
1.1 | 其中:暂估价
2 | 总价措施项目清单计价合计 | 14422.77 | 14422.77
2.1 | 其中:安全文明施工费 | 13186.54 | 13186.54
3 | 其他项目清单计价合计 | 398.54 | 398.54
表-04 | 表-04 | 表-04 | 表-04 | 表-04
单位工程招标控制价汇总表 | 单位工程招标控制价汇总表 | 单位工程招标控制价汇总表 | 单位工程招标控制价汇总表 | 单位工程招标控制价汇总表
工程名称:百色市中医医院发热门诊楼、高压氧舱综合楼二次装修项目 | 工程名称:百色市中医医院发热门诊楼、高压氧舱综合楼二次装修项目 | 工程名称:百色市中医医院发热门诊楼、高压氧舱综合楼二次装修项目 | 第2页 共4页 | 第2页 共4页
序号 | 汇总内容 | 金额(元) | 金额(元) | 备注
4 | 税前项目清单计价合计 | 507470.6 | 507470.60
5 | 规费 | 6071.58 | 6071.58
6 | 增值税 | 64189.18 | 64189.18
7 | 工程总造价=1+2+3+4+5+6 | 777402.25 | 777402.25
发热门诊楼 五层
1 | 分部分项工程和单价措施项目清单计价合计 | 184849.58 | 184849.58
1.1 | 其中:暂估价
2 | 总价措施项目清单计价合计 | 14422.77 | 14422.77
2.1 | 其中:安全文明施工费 | 13186.54 | 13186.54
3 | 其他项目清单计价合计 | 398.54 | 398.54
4 | 税前项目清单计价合计 | 490125.14 | 490125.14
5 | 规费 | 6071.58 | 6071.58
6 | 增值税 | 62628.08 | 62628.08
7 | 工程总造价=1+2+3+4+5+6 | 758495.69 | 758495.69
高压氧舱楼 一层
1 | 分部分项工程和单价措施项目清单计价合计 | 4475.12 | 4475.12
1.1 | 其中:暂估价
2 | 总价措施项目清单计价合计 | 335.68 | 335.68
2.1 | 其中:安全文明施工费 | 306.91 | 306.91
3 | 其他项目清单计价合计 | 9.62 | 9.62
4 | 税前项目清单计价合计 | 121533.4 | 121533.40
5 | 规费 | 307.22 | 307.22
6 | 增值税 | 11399.49 | 11399.49
7 | 工程总造价=1+2+3+4+5+6 | 138060.53 | 138060.53
高压氧舱楼 二层
1 | 分部分项工程和单价措施项目清单计价合计
1.1 | 其中:暂估价
2 | 总价措施项目清单计价合计
2.1 | 其中:安全文明施工费
3 | 其他项目清单计价合计
4 | 税前项目清单计价合计 | 113649.2 | 113649.20
5 | 规费
6 | 增值税 | 10228.43 | 10228.43
7 | 工程总造价=1+2+3+4+5+6 | 123877.63 | 123877.63
高压氧舱楼 六层
1 | 分部分项工程和单价措施项目清单计价合计
表-04 | 表-04 | 表-04 | 表-04 | 表-04
单位工程招标控制价汇总表 | 单位工程招标控制价汇总表 | 单位工程招标控制价汇总表 | 单位工程招标控制价汇总表 | 单位工程招标控制价汇总表
工程名称:百色市中医医院发热门诊楼、高压氧舱综合楼二次装修项目 | 工程名称:百色市中医医院发热门诊楼、高压氧舱综合楼二次装修项目 | 工程名称:百色市中医医院发热门诊楼、高压氧舱综合楼二次装修项目 | 第3页 共4页 | 第3页 共4页
序号 | 汇总内容 | 金额(元) | 金额(元) | 备注
1.1 | 其中:暂估价
2 | 总价措施项目清单计价合计
2.1 | 其中:安全文明施工费
3 | 其他项目清单计价合计
4 | 税前项目清单计价合计 | 60652.8 | 60652.80
5 | 规费
6 | 增值税 | 5458.75 | 5458.75
7 | 工程总造价=1+2+3+4+5+6 | 66111.55 | 66111.55
综合
1 | 分部分项工程和单价措施项目清单计价合计 | 1810.5 | 1810.50
1.1 | 其中:暂估价
2 | 总价措施项目清单计价合计 | 135.42 | 135.42
2.1 | 其中:安全文明施工费 | 123.81 | 123.81
3 | 其他项目清单计价合计 | 3.89 | 3.89
4 | 税前项目清单计价合计 | 82445 | 82445.00
5 | 规费 | 103.76 | 103.76
6 | 增值税 | 7604.87 | 7604.87
7 | 工程总造价=1+2+3+4+5+6 | 92103.44 | 92103.44
其它
1 | 分部分项工程和单价措施项目清单计价合计
1.1 | 其中:暂估价
2 | 总价措施项目清单计价合计
2.1 | 其中:安全文明施工费
3 | 其他项目清单计价合计
4 | 税前项目清单计价合计 | 28200 | 28200.00
5 | 规费
6 | 增值税 | 2538 | 2538.00
7 | 工程总造价=1+2+3+4+5+6 | 30738 | 30738.00
工程项目汇总
1 | 分部分项工程和单价措施项目清单计价合计 | 986029.81 | 986029.81
1.1 | 其中:暂估价
2 | 总价措施项目清单计价合计 | 76880.12 | 76880.12
2.1 | 其中:安全文明施工费 | 70290.41 | 70290.41
3 | 其他项目清单计价合计 | 2125.81 | 2125.81
4 | 税前项目清单计价合计 | 2148847.94 | 2148847.94
5 | 规费 | 32975.3 | 32975.30
表-04 | 表-04 | 表-04 | 表-04 | 表-04
单位工程招标控制价汇总表 | 单位工程招标控制价汇总表 | 单位工程招标控制价汇总表 | 单位工程招标控制价汇总表 | 单位工程招标控制价汇总表
工程名称:百色市中医医院发热门诊楼、高压氧舱综合楼二次装修项目 | 工程名称:百色市中医医院发热门诊楼、高压氧舱综合楼二次装修项目 | 工程名称:百色市中医医院发热门诊楼、高压氧舱综合楼二次装修项目 | 第4页 共4页 | 第4页 共4页
序号 | 汇总内容 | 金额(元) | 金额(元) | 备注
6 | 增值税 | 292217.3 | 292217.30
7 | 工程总造价=1+2+3+4+5+6 | 3539076.28 | 3539076.28
表-04 | 表-04 | 表-04 | 表-04 | 表-04

## 表-08 分部分项工程和单价措施项目清单与计价表
分部分项工程和单价措施项目清单与计价表 | 分部分项工程和单价措施项目清单与计价表 | 分部分项工程和单价措施项目清单与计价表 | 分部分项工程和单价措施项目清单与计价表 | 分部分项工程和单价措施项目清单与计价表 | 分部分项工程和单价措施项目清单与计价表 | 分部分项工程和单价措施项目清单与计价表 | 分部分项工程和单价措施项目清单与计价表
工程名称:百色市中医医院发热门诊楼、高压氧舱综合楼二次装修项目 | 工程名称:百色市中医医院发热门诊楼、高压氧舱综合楼二次装修项目 | 工程名称:百色市中医医院发热门诊楼、高压氧舱综合楼二次装修项目 | 工程名称:百色市中医医院发热门诊楼、高压氧舱综合楼二次装修项目 | 工程名称:百色市中医医院发热门诊楼、高压氧舱综合楼二次装修项目 | 工程名称:百色市中医医院发热门诊楼、高压氧舱综合楼二次装修项目 | 第1页 共9页 | 第1页 共9页
序号 | 项目编码 | 项目名称及 项目特征描述 | 计量单位 | 工程量 | 金额(元) | 金额(元) | 金额(元)
序号 | 项目编码 | 项目名称及 项目特征描述 | 计量单位 | 工程量 | 综合单价 | 合 价 | 其中：
序号 | 项目编码 | 项目名称及 项目特征描述 | 计量单位 | 工程量 | 综合单价 | 合 价 | 暂估价
|  | 发热门诊楼 一层 |  |  |  | 205445.55
|  | 分部分项工程 |  |  |  | 205445.55
| 10. | A.10 墙、柱面工程 |  |  |  | 205402.37
1 | 011207001001 | 碳晶板墙裙 | ㎡ | 1173.16 | 164.89 | 193442.35
7厘木工板打底 碳晶板饰面铝条收边
2 | 桂011204007001 | 600*1200瓷砖墙裙 | ㎡ | 92.62 | 129.13 | 11960.02
工程部位：污水处理药品投放间、污物出口、污物间、污物暂存间、清洁库房
3 | 011612002001 | 人工拆除洗手盆 | 组 | 1 | 43.18 | 43.18
工程部位：特殊区检验室
|  | 小 计 |  |  |  | 205445.55
|  | ∑人工费 |  |  |  | 20252.4
|  | ∑材料费 |  |  |  | 177462.62
|  | ∑机械费 |  |  |  | 935.45
|  | ∑管理费 |  |  |  | 5324.62
|  | ∑利 润 |  |  |  | 1470.47
单价措施项目
小 计
∑人工费
∑材料费
∑机械费
∑管理费
∑利 润
|  | 合 计 |  |  |  | 205445.55
|  | ∑人工费 |  |  |  | 20252.4
|  | ∑材料费 |  |  |  | 177462.62
|  | ∑机械费 |  |  |  | 935.45
|  | ∑管理费 |  |  |  | 5324.62
|  | ∑利 润 |  |  |  | 1470.47
|  | 发热门诊楼 二层 |  |  |  | 202364.51
|  | 分部分项工程 |  |  |  | 202364.51
| 10. | A.10 墙、柱面工程 |  |  |  | 202321.33
4 | 011207001001 | 碳晶板墙裙 | ㎡ | 1206.67 | 164.89 | 198967.82
表-08 | 表-08 | 表-08 | 表-08 | 表-08 | 表-08 | 表-08 | 表-08
分部分项工程和单价措施项目清单与计价表 | 分部分项工程和单价措施项目清单与计价表 | 分部分项工程和单价措施项目清单与计价表 | 分部分项工程和单价措施项目清单与计价表 | 分部分项工程和单价措施项目清单与计价表 | 分部分项工程和单价措施项目清单与计价表 | 分部分项工程和单价措施项目清单与计价表 | 分部分项工程和单价措施项目清单与计价表
工程名称:百色市中医医院发热门诊楼、高压氧舱综合楼二次装修项目 | 工程名称:百色市中医医院发热门诊楼、高压氧舱综合楼二次装修项目 | 工程名称:百色市中医医院发热门诊楼、高压氧舱综合楼二次装修项目 | 工程名称:百色市中医医院发热门诊楼、高压氧舱综合楼二次装修项目 | 工程名称:百色市中医医院发热门诊楼、高压氧舱综合楼二次装修项目 | 工程名称:百色市中医医院发热门诊楼、高压氧舱综合楼二次装修项目 | 第2页 共9页 | 第2页 共9页
序号 | 项目编码 | 项目名称及 项目特征描述 | 计量单位 | 工程量 | 金额(元) | 金额(元) | 金额(元)
序号 | 项目编码 | 项目名称及 项目特征描述 | 计量单位 | 工程量 | 综合单价 | 合 价 | 其中：
序号 | 项目编码 | 项目名称及 项目特征描述 | 计量单位 | 工程量 | 综合单价 | 合 价 | 暂估价
7厘木工板打底 碳晶板饰面铝条收边
5 | 桂011204007001 | 600*1200瓷砖墙裙 | ㎡ | 25.97 | 129.13 | 3353.51
工程部位：污水处理药品投放间、污物出口、污物间、污物暂存间、清洁库房
6 | 011612002001 | 拆除原有洗手盆 | 组 | 1 | 43.18 | 43.18
工程部位：治疗室
|  | 小 计 |  |  |  | 202364.51
|  | ∑人工费 |  |  |  | 18579.2
|  | ∑材料费 |  |  |  | 176784.23
|  | ∑机械费 |  |  |  | 788.93
|  | ∑管理费 |  |  |  | 4867.45
|  | ∑利 润 |  |  |  | 1344.7
单价措施项目
小 计
∑人工费
∑材料费
∑机械费
∑管理费
∑利 润
|  | 合 计 |  |  |  | 202364.51
|  | ∑人工费 |  |  |  | 18579.2
|  | ∑材料费 |  |  |  | 176784.23
|  | ∑机械费 |  |  |  | 788.93
|  | ∑管理费 |  |  |  | 4867.45
|  | ∑利 润 |  |  |  | 1344.7
|  | 发热门诊楼 三层 |  |  |  | 202364.51
|  | 分部分项工程 |  |  |  | 202364.51
| 10. | A.10 墙、柱面工程 |  |  |  | 202321.33
7 | 011207001001 | 碳晶板墙裙 | ㎡ | 1206.67 | 164.89 | 198967.82
7厘木工板打底 碳晶板饰面铝条收边
8 | 桂011204007001 | 600*1200瓷砖墙裙 | ㎡ | 25.97 | 129.13 | 3353.51
工程部位：污水处理药品投放间、污物出口、污物间、污物暂存间、清洁库房
表-08 | 表-08 | 表-08 | 表-08 | 表-08 | 表-08 | 表-08 | 表-08
分部分项工程和单价措施项目清单与计价表 | 分部分项工程和单价措施项目清单与计价表 | 分部分项工程和单价措施项目清单与计价表 | 分部分项工程和单价措施项目清单与计价表 | 分部分项工程和单价措施项目清单与计价表 | 分部分项工程和单价措施项目清单与计价表 | 分部分项工程和单价措施项目清单与计价表 | 分部分项工程和单价措施项目清单与计价表
工程名称:百色市中医医院发热门诊楼、高压氧舱综合楼二次装修项目 | 工程名称:百色市中医医院发热门诊楼、高压氧舱综合楼二次装修项目 | 工程名称:百色市中医医院发热门诊楼、高压氧舱综合楼二次装修项目 | 工程名称:百色市中医医院发热门诊楼、高压氧舱综合楼二次装修项目 | 工程名称:百色市中医医院发热门诊楼、高压氧舱综合楼二次装修项目 | 工程名称:百色市中医医院发热门诊楼、高压氧舱综合楼二次装修项目 | 第3页 共9页 | 第3页 共9页
序号 | 项目编码 | 项目名称及 项目特征描述 | 计量单位 | 工程量 | 金额(元) | 金额(元) | 金额(元)
序号 | 项目编码 | 项目名称及 项目特征描述 | 计量单位 | 工程量 | 综合单价 | 合 价 | 其中：
序号 | 项目编码 | 项目名称及 项目特征描述 | 计量单位 | 工程量 | 综合单价 | 合 价 | 暂估价
9 | 011612002001 | 拆除原有洗手盆 | 组 | 1 | 43.18 | 43.18
工程部位：治疗室
|  | 小 计 |  |  |  | 202364.51
|  | ∑人工费 |  |  |  | 18579.2
|  | ∑材料费 |  |  |  | 176784.23
|  | ∑机械费 |  |  |  | 788.93
|  | ∑管理费 |  |  |  | 4867.45
|  | ∑利 润 |  |  |  | 1344.7
单价措施项目
小 计
∑人工费
∑材料费
∑机械费
∑管理费
∑利 润
|  | 合 计 |  |  |  | 202364.51
|  | ∑人工费 |  |  |  | 18579.2
|  | ∑材料费 |  |  |  | 176784.23
|  | ∑机械费 |  |  |  | 788.93
|  | ∑管理费 |  |  |  | 4867.45
|  | ∑利 润 |  |  |  | 1344.7
|  | 发热门诊楼 四层 |  |  |  | 184892.76
|  | 分部分项工程 |  |  |  | 184892.76
| 10. | A.10 墙、柱面工程 |  |  |  | 184849.58
10 | 011207001001 | 碳晶板墙裙 | ㎡ | 1100.71 | 164.89 | 181496.07
7厘木工板打底 碳晶板饰面铝条收边
11 | 桂011204007001 | 600*1200瓷砖墙裙 | ㎡ | 25.97 | 129.13 | 3353.51
工程部位：污水处理药品投放间、污物出口、污物间、污物暂存间、清洁库房
12 | 011612002001 | 拆除原有洗手盆 | 组 | 1 | 43.18 | 43.18
工程部位：治疗室
|  | 小 计 |  |  |  | 184892.76
|  | ∑人工费 |  |  |  | 17024.77
表-08 | 表-08 | 表-08 | 表-08 | 表-08 | 表-08 | 表-08 | 表-08
分部分项工程和单价措施项目清单与计价表 | 分部分项工程和单价措施项目清单与计价表 | 分部分项工程和单价措施项目清单与计价表 | 分部分项工程和单价措施项目清单与计价表 | 分部分项工程和单价措施项目清单与计价表 | 分部分项工程和单价措施项目清单与计价表 | 分部分项工程和单价措施项目清单与计价表 | 分部分项工程和单价措施项目清单与计价表
工程名称:百色市中医医院发热门诊楼、高压氧舱综合楼二次装修项目 | 工程名称:百色市中医医院发热门诊楼、高压氧舱综合楼二次装修项目 | 工程名称:百色市中医医院发热门诊楼、高压氧舱综合楼二次装修项目 | 工程名称:百色市中医医院发热门诊楼、高压氧舱综合楼二次装修项目 | 工程名称:百色市中医医院发热门诊楼、高压氧舱综合楼二次装修项目 | 工程名称:百色市中医医院发热门诊楼、高压氧舱综合楼二次装修项目 | 第4页 共9页 | 第4页 共9页
序号 | 项目编码 | 项目名称及 项目特征描述 | 计量单位 | 工程量 | 金额(元) | 金额(元) | 金额(元)
序号 | 项目编码 | 项目名称及 项目特征描述 | 计量单位 | 工程量 | 综合单价 | 合 价 | 其中：
序号 | 项目编码 | 项目名称及 项目特征描述 | 计量单位 | 工程量 | 综合单价 | 合 价 | 暂估价
|  | ∑材料费 |  |  |  | 161449.7
|  | ∑机械费 |  |  |  | 725.36
|  | ∑管理费 |  |  |  | 4460.57
|  | ∑利 润 |  |  |  | 1232.38
单价措施项目
小 计
∑人工费
∑材料费
∑机械费
∑管理费
∑利 润
|  | 合 计 |  |  |  | 184892.76
|  | ∑人工费 |  |  |  | 17024.77
|  | ∑材料费 |  |  |  | 161449.7
|  | ∑机械费 |  |  |  | 725.36
|  | ∑管理费 |  |  |  | 4460.57
|  | ∑利 润 |  |  |  | 1232.38
|  | 发热门诊楼 五层 |  |  |  | 184892.76
|  | 分部分项工程 |  |  |  | 184892.76
| 10. | A.10 墙、柱面工程 |  |  |  | 184849.58
13 | 011207001001 | 碳晶板墙裙 | ㎡ | 1100.71 | 164.89 | 181496.07
7厘木工板打底 碳晶板饰面铝条收边
14 | 桂011204007001 | 600*1200瓷砖墙裙 | ㎡ | 25.97 | 129.13 | 3353.51
工程部位：污水处理药品投放间、污物出口、污物间、污物暂存间、清洁库房
15 | 011612002001 | 拆除原有洗手盆 | 组 | 1 | 43.18 | 43.18
工程部位：治疗室
|  | 小 计 |  |  |  | 184892.76
|  | ∑人工费 |  |  |  | 17024.77
|  | ∑材料费 |  |  |  | 161449.7
|  | ∑机械费 |  |  |  | 725.36
|  | ∑管理费 |  |  |  | 4460.57
|  | ∑利 润 |  |  |  | 1232.38
表-08 | 表-08 | 表-08 | 表-08 | 表-08 | 表-08 | 表-08 | 表-08
分部分项工程和单价措施项目清单与计价表 | 分部分项工程和单价措施项目清单与计价表 | 分部分项工程和单价措施项目清单与计价表 | 分部分项工程和单价措施项目清单与计价表 | 分部分项工程和单价措施项目清单与计价表 | 分部分项工程和单价措施项目清单与计价表 | 分部分项工程和单价措施项目清单与计价表 | 分部分项工程和单价措施项目清单与计价表
工程名称:百色市中医医院发热门诊楼、高压氧舱综合楼二次装修项目 | 工程名称:百色市中医医院发热门诊楼、高压氧舱综合楼二次装修项目 | 工程名称:百色市中医医院发热门诊楼、高压氧舱综合楼二次装修项目 | 工程名称:百色市中医医院发热门诊楼、高压氧舱综合楼二次装修项目 | 工程名称:百色市中医医院发热门诊楼、高压氧舱综合楼二次装修项目 | 工程名称:百色市中医医院发热门诊楼、高压氧舱综合楼二次装修项目 | 第5页 共9页 | 第5页 共9页
序号 | 项目编码 | 项目名称及 项目特征描述 | 计量单位 | 工程量 | 金额(元) | 金额(元) | 金额(元)
序号 | 项目编码 | 项目名称及 项目特征描述 | 计量单位 | 工程量 | 综合单价 | 合 价 | 其中：
序号 | 项目编码 | 项目名称及 项目特征描述 | 计量单位 | 工程量 | 综合单价 | 合 价 | 暂估价
单价措施项目
小 计
∑人工费
∑材料费
∑机械费
∑管理费
∑利 润
|  | 合 计 |  |  |  | 184892.76
|  | ∑人工费 |  |  |  | 17024.77
|  | ∑材料费 |  |  |  | 161449.7
|  | ∑机械费 |  |  |  | 725.36
|  | ∑管理费 |  |  |  | 4460.57
|  | ∑利 润 |  |  |  | 1232.38
|  | 高压氧舱楼 一层 |  |  |  | 4475.12
|  | 分部分项工程 |  |  |  | 4475.12
| 10. | A.10 墙、柱面工程 |  |  |  | 4475.12
16 | 011207001001 | 更衣室新建隔墙 | ㎡ | 28.39 | 135.17 | 3837.48
轻钢龙骨做底
9厘阻燃夹板+纸面石膏板
工程部位：医护办公室
17 | 011406003001 | 满刮腻子 | ㎡ | 28.39 | 10.94 | 310.59
内墙腻子2遍，灯光打磨
工程部位：医护办公室
18 | 011407001001 | 墙面喷（刷）乳胶漆 | ㎡ | 28.39 | 11.52 | 327.05
刷内墙乳胶漆2遍
工程部位：医护办公室
|  | 小 计 |  |  |  | 4475.12
|  | ∑人工费 |  |  |  | 927.22
|  | ∑材料费 |  |  |  | 3217.16
|  | ∑机械费 |  |  |  | 25.55
|  | ∑管理费 |  |  |  | 239.33
|  | ∑利 润 |  |  |  | 65.86
表-08 | 表-08 | 表-08 | 表-08 | 表-08 | 表-08 | 表-08 | 表-08
分部分项工程和单价措施项目清单与计价表 | 分部分项工程和单价措施项目清单与计价表 | 分部分项工程和单价措施项目清单与计价表 | 分部分项工程和单价措施项目清单与计价表 | 分部分项工程和单价措施项目清单与计价表 | 分部分项工程和单价措施项目清单与计价表 | 分部分项工程和单价措施项目清单与计价表 | 分部分项工程和单价措施项目清单与计价表
工程名称:百色市中医医院发热门诊楼、高压氧舱综合楼二次装修项目 | 工程名称:百色市中医医院发热门诊楼、高压氧舱综合楼二次装修项目 | 工程名称:百色市中医医院发热门诊楼、高压氧舱综合楼二次装修项目 | 工程名称:百色市中医医院发热门诊楼、高压氧舱综合楼二次装修项目 | 工程名称:百色市中医医院发热门诊楼、高压氧舱综合楼二次装修项目 | 工程名称:百色市中医医院发热门诊楼、高压氧舱综合楼二次装修项目 | 第6页 共9页 | 第6页 共9页
序号 | 项目编码 | 项目名称及 项目特征描述 | 计量单位 | 工程量 | 金额(元) | 金额(元) | 金额(元)
序号 | 项目编码 | 项目名称及 项目特征描述 | 计量单位 | 工程量 | 综合单价 | 合 价 | 其中：
序号 | 项目编码 | 项目名称及 项目特征描述 | 计量单位 | 工程量 | 综合单价 | 合 价 | 暂估价
单价措施项目
小 计
∑人工费
∑材料费
∑机械费
∑管理费
∑利 润
|  | 合 计 |  |  |  | 4475.12
|  | ∑人工费 |  |  |  | 927.22
|  | ∑材料费 |  |  |  | 3217.16
|  | ∑机械费 |  |  |  | 25.55
|  | ∑管理费 |  |  |  | 239.33
|  | ∑利 润 |  |  |  | 65.86
高压氧舱楼 二层
分部分项工程
小 计
∑人工费
∑材料费
∑机械费
∑管理费
∑利 润
单价措施项目
小 计
∑人工费
∑材料费
∑机械费
∑管理费
∑利 润
合 计
∑人工费
∑材料费
表-08 | 表-08 | 表-08 | 表-08 | 表-08 | 表-08 | 表-08 | 表-08
分部分项工程和单价措施项目清单与计价表 | 分部分项工程和单价措施项目清单与计价表 | 分部分项工程和单价措施项目清单与计价表 | 分部分项工程和单价措施项目清单与计价表 | 分部分项工程和单价措施项目清单与计价表 | 分部分项工程和单价措施项目清单与计价表 | 分部分项工程和单价措施项目清单与计价表 | 分部分项工程和单价措施项目清单与计价表
工程名称:百色市中医医院发热门诊楼、高压氧舱综合楼二次装修项目 | 工程名称:百色市中医医院发热门诊楼、高压氧舱综合楼二次装修项目 | 工程名称:百色市中医医院发热门诊楼、高压氧舱综合楼二次装修项目 | 工程名称:百色市中医医院发热门诊楼、高压氧舱综合楼二次装修项目 | 工程名称:百色市中医医院发热门诊楼、高压氧舱综合楼二次装修项目 | 工程名称:百色市中医医院发热门诊楼、高压氧舱综合楼二次装修项目 | 第7页 共9页 | 第7页 共9页
序号 | 项目编码 | 项目名称及 项目特征描述 | 计量单位 | 工程量 | 金额(元) | 金额(元) | 金额(元)
序号 | 项目编码 | 项目名称及 项目特征描述 | 计量单位 | 工程量 | 综合单价 | 合 价 | 其中：
序号 | 项目编码 | 项目名称及 项目特征描述 | 计量单位 | 工程量 | 综合单价 | 合 价 | 暂估价
∑机械费
∑管理费
∑利 润
高压氧舱楼 六层
分部分项工程
小 计
∑人工费
∑材料费
∑机械费
∑管理费
∑利 润
单价措施项目
小 计
∑人工费
∑材料费
∑机械费
∑管理费
∑利 润
合 计
∑人工费
∑材料费
∑机械费
∑管理费
∑利 润
|  | 综合 |  |  |  | 1810.5
|  | 分部分项工程 |  |  |  | 1810.5
| 4. | B4 电气设备安装工程 |  |  |  | 1810.5
19 | 030412001001 | 防爆灯 | 个 | 10 | 181.05 | 1810.5
|  | 小 计 |  |  |  | 1810.5
|  | ∑人工费 |  |  |  | 309.4
|  | ∑材料费 |  |  |  | 1370.2
|  | ∑机械费 |  |  |  | 2.6
表-08 | 表-08 | 表-08 | 表-08 | 表-08 | 表-08 | 表-08 | 表-08
分部分项工程和单价措施项目清单与计价表 | 分部分项工程和单价措施项目清单与计价表 | 分部分项工程和单价措施项目清单与计价表 | 分部分项工程和单价措施项目清单与计价表 | 分部分项工程和单价措施项目清单与计价表 | 分部分项工程和单价措施项目清单与计价表 | 分部分项工程和单价措施项目清单与计价表 | 分部分项工程和单价措施项目清单与计价表
工程名称:百色市中医医院发热门诊楼、高压氧舱综合楼二次装修项目 | 工程名称:百色市中医医院发热门诊楼、高压氧舱综合楼二次装修项目 | 工程名称:百色市中医医院发热门诊楼、高压氧舱综合楼二次装修项目 | 工程名称:百色市中医医院发热门诊楼、高压氧舱综合楼二次装修项目 | 工程名称:百色市中医医院发热门诊楼、高压氧舱综合楼二次装修项目 | 工程名称:百色市中医医院发热门诊楼、高压氧舱综合楼二次装修项目 | 第8页 共9页 | 第8页 共9页
序号 | 项目编码 | 项目名称及 项目特征描述 | 计量单位 | 工程量 | 金额(元) | 金额(元) | 金额(元)
序号 | 项目编码 | 项目名称及 项目特征描述 | 计量单位 | 工程量 | 综合单价 | 合 价 | 其中：
序号 | 项目编码 | 项目名称及 项目特征描述 | 计量单位 | 工程量 | 综合单价 | 合 价 | 暂估价
|  | ∑管理费 |  |  |  | 87.4
|  | ∑利 润 |  |  |  | 40.9
单价措施项目
小 计
∑人工费
∑材料费
∑机械费
∑管理费
∑利 润
|  | 合 计 |  |  |  | 1810.5
|  | ∑人工费 |  |  |  | 309.4
|  | ∑材料费 |  |  |  | 1370.2
|  | ∑机械费 |  |  |  | 2.6
|  | ∑管理费 |  |  |  | 87.4
|  | ∑利 润 |  |  |  | 40.9
其它
分部分项工程
小 计
∑人工费
∑材料费
∑机械费
∑管理费
∑利 润
单价措施项目
小 计
∑人工费
∑材料费
∑机械费
∑管理费
∑利 润
合 计
表-08 | 表-08 | 表-08 | 表-08 | 表-08 | 表-08 | 表-08 | 表-08
分部分项工程和单价措施项目清单与计价表 | 分部分项工程和单价措施项目清单与计价表 | 分部分项工程和单价措施项目清单与计价表 | 分部分项工程和单价措施项目清单与计价表 | 分部分项工程和单价措施项目清单与计价表 | 分部分项工程和单价措施项目清单与计价表 | 分部分项工程和单价措施项目清单与计价表 | 分部分项工程和单价措施项目清单与计价表
工程名称:百色市中医医院发热门诊楼、高压氧舱综合楼二次装修项目 | 工程名称:百色市中医医院发热门诊楼、高压氧舱综合楼二次装修项目 | 工程名称:百色市中医医院发热门诊楼、高压氧舱综合楼二次装修项目 | 工程名称:百色市中医医院发热门诊楼、高压氧舱综合楼二次装修项目 | 工程名称:百色市中医医院发热门诊楼、高压氧舱综合楼二次装修项目 | 工程名称:百色市中医医院发热门诊楼、高压氧舱综合楼二次装修项目 | 第9页 共9页 | 第9页 共9页
序号 | 项目编码 | 项目名称及 项目特征描述 | 计量单位 | 工程量 | 金额(元) | 金额(元) | 金额(元)
序号 | 项目编码 | 项目名称及 项目特征描述 | 计量单位 | 工程量 | 综合单价 | 合 价 | 其中：
序号 | 项目编码 | 项目名称及 项目特征描述 | 计量单位 | 工程量 | 综合单价 | 合 价 | 暂估价
∑人工费
∑材料费
∑机械费
∑管理费
∑利 润
|  | 总 合 计 |  |  |  | 986245.71
|  | ∑人工费 |  |  |  | 92696.96
|  | ∑材料费 |  |  |  | 858517.84
|  | ∑机械费 |  |  |  | 3992.18
|  | ∑管理费 |  |  |  | 24307.39
|  | ∑利 润 |  |  |  | 6731.39
表-08 | 表-08 | 表-08 | 表-08 | 表-08 | 表-08 | 表-08 | 表-08

## 表-09 工程量清单综合单价分析表
工程量清单综合单价分析表 | 工程量清单综合单价分析表 | 工程量清单综合单价分析表 | 工程量清单综合单价分析表 | 工程量清单综合单价分析表 | 工程量清单综合单价分析表 | 工程量清单综合单价分析表 | 工程量清单综合单价分析表 | 工程量清单综合单价分析表 | 工程量清单综合单价分析表 | 工程量清单综合单价分析表 | 工程量清单综合单价分析表 | 工程量清单综合单价分析表 | 工程量清单综合单价分析表
工程名称:百色市中医医院发热门诊楼、高压氧舱综合楼二次装修项目 | 工程名称:百色市中医医院发热门诊楼、高压氧舱综合楼二次装修项目 | 工程名称:百色市中医医院发热门诊楼、高压氧舱综合楼二次装修项目 | 工程名称:百色市中医医院发热门诊楼、高压氧舱综合楼二次装修项目 | 工程名称:百色市中医医院发热门诊楼、高压氧舱综合楼二次装修项目 | 工程名称:百色市中医医院发热门诊楼、高压氧舱综合楼二次装修项目 | 工程名称:百色市中医医院发热门诊楼、高压氧舱综合楼二次装修项目 | 工程名称:百色市中医医院发热门诊楼、高压氧舱综合楼二次装修项目 | 工程名称:百色市中医医院发热门诊楼、高压氧舱综合楼二次装修项目 | 工程名称:百色市中医医院发热门诊楼、高压氧舱综合楼二次装修项目 | 第1页 共5页 | 第1页 共5页 | 第1页 共5页 | 第1页 共5页
序号 | 项目编码 | 项目名称及项目 特征描述 | 单位 | 工程量 | 综合单价 (元) | 综合单价 | 综合单价 | 综合单价 | 综合单价 | 综合单价 | 综合单价 | 综合单价
序号 | 项目编码 | 项目名称及项目 特征描述 | 单位 | 工程量 | 综合单价 (元) | 人工费 | 材料费 | 机械费 | 管理费 | 管理费 | 利润 | 其中：
序号 | 项目编码 | 项目名称及项目 特征描述 | 单位 | 工程量 | 综合单价 (元) | 人工费 | 材料费 | 机械费 | 管理费 | 管理费 | 利润 | 暂估价
发热门诊楼 一层
分部分项工程
| 10. | A.10 墙、柱面工程
1 | 011207001001 | 碳晶板墙裙 | ㎡ | 1173.16 | 164.89 | 14.67 | 144.72 | 0.6 | 3.84 | 3.84 | 1.06
7厘木工板打底 碳晶板饰面铝条收边
| A10-241换 | 板基层 胶合板 7mm | 100㎡ | 11.7316 | 2953.51 | 523.38 | 2183.57 | 59.73 | 146.48 | 146.48 | 40.35
| A10-255换 | 铝合金装饰板墙面、墙裙 | 100㎡ | 11.7316 | 13534.78 | 943.8 | 12288.59 |  | 237.08 | 237.08 | 65.31
2 | 桂011204007001 | 600*1200瓷砖墙裙 | ㎡ | 92.62 | 129.13 | 32.48 | 82.94 | 2.5 | 8.79 | 8.79 | 2.42
工程部位：污水处理药品投放间、污物出口、污物间、污物暂存间、清洁库房
| A10-174换 | 墙面、墙裙贴面砖 水泥砂浆粘贴 周长在3200mm以内{水泥砂浆 1∶3} | 100㎡ | 0.9262 | 12913.1 | 3248.39 | 8294.49 | 249.5 | 878.67 | 878.67 | 242.05
3 | 011612002001 | 人工拆除洗手盆 | 组 | 1 | 43.18 | 33.84 | 1 |  | 5.56 | 5.56 | 2.78
工程部位：特殊区检验室
| 0903073 | 洗脸盘、洗手盘拆除 | 组 | 1 | 43.18 | 33.84 | 1 |  | 5.56 | 5.56 | 2.78
发热门诊楼 二层
分部分项工程
| 10. | A.10 墙、柱面工程
4 | 011207001001 | 碳晶板墙裙 | ㎡ | 1206.67 | 164.89 | 14.67 | 144.72 | 0.6 | 3.84 | 3.84 | 1.06
7厘木工板打底 碳晶板饰面铝条收边
表－09 | 表－09 | 表－09 | 表－09 | 表－09 | 表－09 | 表－09 | 表－09 | 表－09 | 表－09 | 表－09 | 表－09 | 表－09
工程量清单综合单价分析表 | 工程量清单综合单价分析表 | 工程量清单综合单价分析表 | 工程量清单综合单价分析表 | 工程量清单综合单价分析表 | 工程量清单综合单价分析表 | 工程量清单综合单价分析表 | 工程量清单综合单价分析表 | 工程量清单综合单价分析表 | 工程量清单综合单价分析表 | 工程量清单综合单价分析表 | 工程量清单综合单价分析表 | 工程量清单综合单价分析表 | 工程量清单综合单价分析表
工程名称:百色市中医医院发热门诊楼、高压氧舱综合楼二次装修项目 | 工程名称:百色市中医医院发热门诊楼、高压氧舱综合楼二次装修项目 | 工程名称:百色市中医医院发热门诊楼、高压氧舱综合楼二次装修项目 | 工程名称:百色市中医医院发热门诊楼、高压氧舱综合楼二次装修项目 | 工程名称:百色市中医医院发热门诊楼、高压氧舱综合楼二次装修项目 | 工程名称:百色市中医医院发热门诊楼、高压氧舱综合楼二次装修项目 | 工程名称:百色市中医医院发热门诊楼、高压氧舱综合楼二次装修项目 | 工程名称:百色市中医医院发热门诊楼、高压氧舱综合楼二次装修项目 | 工程名称:百色市中医医院发热门诊楼、高压氧舱综合楼二次装修项目 | 工程名称:百色市中医医院发热门诊楼、高压氧舱综合楼二次装修项目 | 第2页 共5页 | 第2页 共5页 | 第2页 共5页 | 第2页 共5页
序号 | 项目编码 | 项目名称及项目 特征描述 | 单位 | 工程量 | 综合单价 (元) | 综合单价 | 综合单价 | 综合单价 | 综合单价 | 综合单价 | 综合单价 | 综合单价
序号 | 项目编码 | 项目名称及项目 特征描述 | 单位 | 工程量 | 综合单价 (元) | 人工费 | 材料费 | 机械费 | 管理费 | 管理费 | 利润 | 其中：
序号 | 项目编码 | 项目名称及项目 特征描述 | 单位 | 工程量 | 综合单价 (元) | 人工费 | 材料费 | 机械费 | 管理费 | 管理费 | 利润 | 暂估价
| A10-241换 | 板基层 胶合板 7mm | 100㎡ | 12.0667 | 2953.51 | 523.38 | 2183.57 | 59.73 | 146.48 | 146.48 | 40.35
| A10-255换 | 铝合金装饰板墙面、墙裙 | 100㎡ | 12.0667 | 13534.78 | 943.8 | 12288.59 |  | 237.08 | 237.08 | 65.31
5 | 桂011204007001 | 600*1200瓷砖墙裙 | ㎡ | 25.97 | 129.13 | 32.48 | 82.94 | 2.5 | 8.79 | 8.79 | 2.42
工程部位：污水处理药品投放间、污物出口、污物间、污物暂存间、清洁库房
| A10-174换 | 墙面、墙裙贴面砖 水泥砂浆粘贴 周长在3200mm以内{水泥砂浆 1∶3} | 100㎡ | 0.2597 | 12913.1 | 3248.39 | 8294.49 | 249.5 | 878.67 | 878.67 | 242.05
6 | 011612002001 | 拆除原有洗手盆 | 组 | 1 | 43.18 | 33.84 | 1 |  | 5.56 | 5.56 | 2.78
工程部位：治疗室
| 0903073 | 洗脸盘、洗手盘拆除 | 组 | 1 | 43.18 | 33.84 | 1 |  | 5.56 | 5.56 | 2.78
发热门诊楼 三层
分部分项工程
| 10. | A.10 墙、柱面工程
7 | 011207001001 | 碳晶板墙裙 | ㎡ | 1206.67 | 164.89 | 14.67 | 144.72 | 0.6 | 3.84 | 3.84 | 1.06
7厘木工板打底 碳晶板饰面铝条收边
| A10-241换 | 板基层 胶合板 7mm | 100㎡ | 12.0667 | 2953.51 | 523.38 | 2183.57 | 59.73 | 146.48 | 146.48 | 40.35
| A10-255换 | 铝合金装饰板墙面、墙裙 | 100㎡ | 12.0667 | 13534.78 | 943.8 | 12288.59 |  | 237.08 | 237.08 | 65.31
8 | 桂011204007001 | 600*1200瓷砖墙裙 | ㎡ | 25.97 | 129.13 | 32.48 | 82.94 | 2.5 | 8.79 | 8.79 | 2.42
工程部位：污水处理药品投放间、污物出口、污物间、污物暂存间、清洁库房
表－09 | 表－09 | 表－09 | 表－09 | 表－09 | 表－09 | 表－09 | 表－09 | 表－09 | 表－09 | 表－09 | 表－09 | 表－09
工程量清单综合单价分析表 | 工程量清单综合单价分析表 | 工程量清单综合单价分析表 | 工程量清单综合单价分析表 | 工程量清单综合单价分析表 | 工程量清单综合单价分析表 | 工程量清单综合单价分析表 | 工程量清单综合单价分析表 | 工程量清单综合单价分析表 | 工程量清单综合单价分析表 | 工程量清单综合单价分析表 | 工程量清单综合单价分析表 | 工程量清单综合单价分析表 | 工程量清单综合单价分析表
工程名称:百色市中医医院发热门诊楼、高压氧舱综合楼二次装修项目 | 工程名称:百色市中医医院发热门诊楼、高压氧舱综合楼二次装修项目 | 工程名称:百色市中医医院发热门诊楼、高压氧舱综合楼二次装修项目 | 工程名称:百色市中医医院发热门诊楼、高压氧舱综合楼二次装修项目 | 工程名称:百色市中医医院发热门诊楼、高压氧舱综合楼二次装修项目 | 工程名称:百色市中医医院发热门诊楼、高压氧舱综合楼二次装修项目 | 工程名称:百色市中医医院发热门诊楼、高压氧舱综合楼二次装修项目 | 工程名称:百色市中医医院发热门诊楼、高压氧舱综合楼二次装修项目 | 工程名称:百色市中医医院发热门诊楼、高压氧舱综合楼二次装修项目 | 工程名称:百色市中医医院发热门诊楼、高压氧舱综合楼二次装修项目 | 第3页 共5页 | 第3页 共5页 | 第3页 共5页 | 第3页 共5页
序号 | 项目编码 | 项目名称及项目 特征描述 | 单位 | 工程量 | 综合单价 (元) | 综合单价 | 综合单价 | 综合单价 | 综合单价 | 综合单价 | 综合单价 | 综合单价
序号 | 项目编码 | 项目名称及项目 特征描述 | 单位 | 工程量 | 综合单价 (元) | 人工费 | 材料费 | 机械费 | 管理费 | 管理费 | 利润 | 其中：
序号 | 项目编码 | 项目名称及项目 特征描述 | 单位 | 工程量 | 综合单价 (元) | 人工费 | 材料费 | 机械费 | 管理费 | 管理费 | 利润 | 暂估价
| A10-174换 | 墙面、墙裙贴面砖 水泥砂浆粘贴 周长在3200mm以内{水泥砂浆 1∶3} | 100㎡ | 0.2597 | 12913.1 | 3248.39 | 8294.49 | 249.5 | 878.67 | 878.67 | 242.05
9 | 011612002001 | 拆除原有洗手盆 | 组 | 1 | 43.18 | 33.84 | 1 |  | 5.56 | 5.56 | 2.78
工程部位：治疗室
| 0903073 | 洗脸盘、洗手盘拆除 | 组 | 1 | 43.18 | 33.84 | 1 |  | 5.56 | 5.56 | 2.78
发热门诊楼 四层
分部分项工程
| 10. | A.10 墙、柱面工程
10 | 011207001001 | 碳晶板墙裙 | ㎡ | 1100.71 | 164.89 | 14.67 | 144.72 | 0.6 | 3.84 | 3.84 | 1.06
7厘木工板打底 碳晶板饰面铝条收边
| A10-241换 | 板基层 胶合板 7mm | 100㎡ | 11.0071 | 2953.51 | 523.38 | 2183.57 | 59.73 | 146.48 | 146.48 | 40.35
| A10-255换 | 铝合金装饰板墙面、墙裙 | 100㎡ | 11.0071 | 13534.78 | 943.8 | 12288.59 |  | 237.08 | 237.08 | 65.31
11 | 桂011204007001 | 600*1200瓷砖墙裙 | ㎡ | 25.97 | 129.13 | 32.48 | 82.94 | 2.5 | 8.79 | 8.79 | 2.42
工程部位：污水处理药品投放间、污物出口、污物间、污物暂存间、清洁库房
| A10-174换 | 墙面、墙裙贴面砖 水泥砂浆粘贴 周长在3200mm以内{水泥砂浆 1∶3} | 100㎡ | 0.2597 | 12913.1 | 3248.39 | 8294.49 | 249.5 | 878.67 | 878.67 | 242.05
12 | 011612002001 | 拆除原有洗手盆 | 组 | 1 | 43.18 | 33.84 | 1 |  | 5.56 | 5.56 | 2.78
工程部位：治疗室
| 0903073 | 洗脸盘、洗手盘拆除 | 组 | 1 | 43.18 | 33.84 | 1 |  | 5.56 | 5.56 | 2.78
发热门诊楼 五层
表－09 | 表－09 | 表－09 | 表－09 | 表－09 | 表－09 | 表－09 | 表－09 | 表－09 | 表－09 | 表－09 | 表－09 | 表－09
工程量清单综合单价分析表 | 工程量清单综合单价分析表 | 工程量清单综合单价分析表 | 工程量清单综合单价分析表 | 工程量清单综合单价分析表 | 工程量清单综合单价分析表 | 工程量清单综合单价分析表 | 工程量清单综合单价分析表 | 工程量清单综合单价分析表 | 工程量清单综合单价分析表 | 工程量清单综合单价分析表 | 工程量清单综合单价分析表 | 工程量清单综合单价分析表 | 工程量清单综合单价分析表
工程名称:百色市中医医院发热门诊楼、高压氧舱综合楼二次装修项目 | 工程名称:百色市中医医院发热门诊楼、高压氧舱综合楼二次装修项目 | 工程名称:百色市中医医院发热门诊楼、高压氧舱综合楼二次装修项目 | 工程名称:百色市中医医院发热门诊楼、高压氧舱综合楼二次装修项目 | 工程名称:百色市中医医院发热门诊楼、高压氧舱综合楼二次装修项目 | 工程名称:百色市中医医院发热门诊楼、高压氧舱综合楼二次装修项目 | 工程名称:百色市中医医院发热门诊楼、高压氧舱综合楼二次装修项目 | 工程名称:百色市中医医院发热门诊楼、高压氧舱综合楼二次装修项目 | 工程名称:百色市中医医院发热门诊楼、高压氧舱综合楼二次装修项目 | 工程名称:百色市中医医院发热门诊楼、高压氧舱综合楼二次装修项目 | 第4页 共5页 | 第4页 共5页 | 第4页 共5页 | 第4页 共5页
序号 | 项目编码 | 项目名称及项目 特征描述 | 单位 | 工程量 | 综合单价 (元) | 综合单价 | 综合单价 | 综合单价 | 综合单价 | 综合单价 | 综合单价 | 综合单价
序号 | 项目编码 | 项目名称及项目 特征描述 | 单位 | 工程量 | 综合单价 (元) | 人工费 | 材料费 | 机械费 | 管理费 | 管理费 | 利润 | 其中：
序号 | 项目编码 | 项目名称及项目 特征描述 | 单位 | 工程量 | 综合单价 (元) | 人工费 | 材料费 | 机械费 | 管理费 | 管理费 | 利润 | 暂估价
分部分项工程
| 10. | A.10 墙、柱面工程
13 | 011207001001 | 碳晶板墙裙 | ㎡ | 1100.71 | 164.89 | 14.67 | 144.72 | 0.6 | 3.84 | 3.84 | 1.06
7厘木工板打底 碳晶板饰面铝条收边
| A10-241换 | 板基层 胶合板 7mm | 100㎡ | 11.0071 | 2953.51 | 523.38 | 2183.57 | 59.73 | 146.48 | 146.48 | 40.35
| A10-255换 | 铝合金装饰板墙面、墙裙 | 100㎡ | 11.0071 | 13534.78 | 943.8 | 12288.59 |  | 237.08 | 237.08 | 65.31
14 | 桂011204007001 | 600*1200瓷砖墙裙 | ㎡ | 25.97 | 129.13 | 32.48 | 82.94 | 2.5 | 8.79 | 8.79 | 2.42
工程部位：污水处理药品投放间、污物出口、污物间、污物暂存间、清洁库房
| A10-174换 | 墙面、墙裙贴面砖 水泥砂浆粘贴 周长在3200mm以内{水泥砂浆 1∶3} | 100㎡ | 0.2597 | 12913.1 | 3248.39 | 8294.49 | 249.5 | 878.67 | 878.67 | 242.05
15 | 011612002001 | 拆除原有洗手盆 | 组 | 1 | 43.18 | 33.84 | 1 |  | 5.56 | 5.56 | 2.78
工程部位：治疗室
| 0903073 | 洗脸盘、洗手盘拆除 | 组 | 1 | 43.18 | 33.84 | 1 |  | 5.56 | 5.56 | 2.78
高压氧舱楼 一层
分部分项工程
| 10. | A.10 墙、柱面工程
16 | 011207001001 | 更衣室新建隔墙 | ㎡ | 28.39 | 135.17 | 19.94 | 107.66 | 0.9 | 5.23 | 5.23 | 1.44
轻钢龙骨做底
9厘阻燃夹板+纸面石膏板
表－09 | 表－09 | 表－09 | 表－09 | 表－09 | 表－09 | 表－09 | 表－09 | 表－09 | 表－09 | 表－09 | 表－09 | 表－09
工程量清单综合单价分析表 | 工程量清单综合单价分析表 | 工程量清单综合单价分析表 | 工程量清单综合单价分析表 | 工程量清单综合单价分析表 | 工程量清单综合单价分析表 | 工程量清单综合单价分析表 | 工程量清单综合单价分析表 | 工程量清单综合单价分析表 | 工程量清单综合单价分析表 | 工程量清单综合单价分析表 | 工程量清单综合单价分析表 | 工程量清单综合单价分析表 | 工程量清单综合单价分析表
工程名称:百色市中医医院发热门诊楼、高压氧舱综合楼二次装修项目 | 工程名称:百色市中医医院发热门诊楼、高压氧舱综合楼二次装修项目 | 工程名称:百色市中医医院发热门诊楼、高压氧舱综合楼二次装修项目 | 工程名称:百色市中医医院发热门诊楼、高压氧舱综合楼二次装修项目 | 工程名称:百色市中医医院发热门诊楼、高压氧舱综合楼二次装修项目 | 工程名称:百色市中医医院发热门诊楼、高压氧舱综合楼二次装修项目 | 工程名称:百色市中医医院发热门诊楼、高压氧舱综合楼二次装修项目 | 工程名称:百色市中医医院发热门诊楼、高压氧舱综合楼二次装修项目 | 工程名称:百色市中医医院发热门诊楼、高压氧舱综合楼二次装修项目 | 工程名称:百色市中医医院发热门诊楼、高压氧舱综合楼二次装修项目 | 第5页 共5页 | 第5页 共5页 | 第5页 共5页 | 第5页 共5页
序号 | 项目编码 | 项目名称及项目 特征描述 | 单位 | 工程量 | 综合单价 (元) | 综合单价 | 综合单价 | 综合单价 | 综合单价 | 综合单价 | 综合单价 | 综合单价
序号 | 项目编码 | 项目名称及项目 特征描述 | 单位 | 工程量 | 综合单价 (元) | 人工费 | 材料费 | 机械费 | 管理费 | 管理费 | 利润 | 其中：
序号 | 项目编码 | 项目名称及项目 特征描述 | 单位 | 工程量 | 综合单价 (元) | 人工费 | 材料费 | 机械费 | 管理费 | 管理费 | 利润 | 暂估价
工程部位：医护办公室
| A10-362 | 隔声、吸音墙面 轻钢龙骨（减震体系） 减震龙骨中距 400 | 100㎡ | 0.2839 | 5601.37 | 542.87 | 4884.56 |  | 136.37 | 136.37 | 37.57
| A10-242 | 板基层 胶合板 9mm | 100㎡ | 0.2839 | 4167.67 | 611.75 | 3241.62 | 89.59 | 176.18 | 176.18 | 48.53
| A10-266 | 石膏板墙面 | 100㎡ | 0.2839 | 3748.05 | 839.12 | 2640.07 |  | 210.79 | 210.79 | 58.07
17 | 011406003001 | 满刮腻子 | ㎡ | 28.39 | 10.94 | 7.15 | 1.5 |  | 1.8 | 1.80 | 0.49
内墙腻子2遍，灯光打磨
工程部位：医护办公室
| A13-206 | 刮成品腻子粉 内墙面 两遍 | 100㎡ | 0.2839 | 1093.96 | 714.71 | 150.25 |  | 179.54 | 179.54 | 49.46
18 | 011407001001 | 墙面喷（刷）乳胶漆 | ㎡ | 28.39 | 11.52 | 5.57 | 4.16 |  | 1.4 | 1.40 | 0.39
刷内墙乳胶漆2遍
工程部位：医护办公室
| A13-210 | 乳胶漆 内墙、柱、天棚抹灰面 二遍 | 100㎡ | 0.2839 | 1150.98 | 556.84 | 415.73 |  | 139.88 | 139.88 | 38.53
综合
分部分项工程
| 4. | B4 电气设备安装工程
19 | 030412001001 | 防爆灯 | 个 | 10 | 181.05 | 30.94 | 137.02 | 0.26 | 8.74 | 8.74 | 4.09
| B4-1905 | 工厂灯 安全灯、防爆灯 直杆式 | 10套 | 1.0 | 1810.47 | 309.44 | 1370.2 | 2.57 | 87.39 | 87.39 | 40.87
表－09 | 表－09 | 表－09 | 表－09 | 表－09 | 表－09 | 表－09 | 表－09 | 表－09 | 表－09 | 表－09 | 表－09 | 表－09

## 表-11 总价措施项目清单与计价表
总价措施项目清单与计价表 | 总价措施项目清单与计价表 | 总价措施项目清单与计价表 | 总价措施项目清单与计价表 | 总价措施项目清单与计价表 | 总价措施项目清单与计价表 | 总价措施项目清单与计价表 | 总价措施项目清单与计价表 | 总价措施项目清单与计价表
工程名称:百色市中医医院发热门诊楼、高压氧舱综合楼二次装修项目 | 工程名称:百色市中医医院发热门诊楼、高压氧舱综合楼二次装修项目 | 工程名称:百色市中医医院发热门诊楼、高压氧舱综合楼二次装修项目 | 工程名称:百色市中医医院发热门诊楼、高压氧舱综合楼二次装修项目 | 工程名称:百色市中医医院发热门诊楼、高压氧舱综合楼二次装修项目 | 工程名称:百色市中医医院发热门诊楼、高压氧舱综合楼二次装修项目 | 第1页 共3页 | 第1页 共3页 | 第1页 共3页
序 号 | 项目编码 | 项 目 名 称 | 计 算 基 础 | 费 率(%) 或标准 | 金 额(元) | 金 额(元) | 备注
|  | 发热门诊楼 一层 |  |  | 15988.56 | 15988.56
一 |  | 建筑装饰装修工程(营改增)一般计税法 |  |  | 15988.56 | 15988.56
1 | 桂011801001001 | 安全文明施工费 | ∑(分部分项人材机+单价措施人材机) (198615.63+0) | 7.36 | 14618.11 | 14618.11
2 | 桂011801002001 | 检验试验配合费 | ∑(分部分项人材机+单价措施人材机) (198615.63+0) | 0.11 | 218.48 | 218.48
3 | 桂011801003001 | 雨季施工增加费 | ∑(分部分项人材机+单价措施人材机) (198615.63+0) | 0.53 | 1052.66 | 1052.66
4 | 桂011801004001 | 工程定位复测费 | ∑(分部分项人材机+单价措施人材机) (198615.63+0) | 0.05 | 99.31 | 99.31
|  | 发热门诊楼 二层 |  |  | 15787.46 | 15787.46
一 |  | 建筑装饰装修工程(营改增)一般计税法 |  |  | 15787.46 | 15787.46
1 | 桂011801001001 | 安全文明施工费 | ∑(分部分项人材机+单价措施人材机) (196117.52+0) | 7.36 | 14434.25 | 14434.25
2 | 桂011801002001 | 检验试验配合费 | ∑(分部分项人材机+单价措施人材机) (196117.52+0) | 0.11 | 215.73 | 215.73
3 | 桂011801003001 | 雨季施工增加费 | ∑(分部分项人材机+单价措施人材机) (196117.52+0) | 0.53 | 1039.42 | 1039.42
4 | 桂011801004001 | 工程定位复测费 | ∑(分部分项人材机+单价措施人材机) (196117.52+0) | 0.05 | 98.06 | 98.06
|  | 发热门诊楼 三层 |  |  | 15787.46 | 15787.46
一 |  | 建筑装饰装修工程(营改增)一般计税法 |  |  | 15787.46 | 15787.46
1 | 桂011801001001 | 安全文明施工费 | ∑(分部分项人材机+单价措施人材机) (196117.52+0) | 7.36 | 14434.25 | 14434.25
2 | 桂011801002001 | 检验试验配合费 | ∑(分部分项人材机+单价措施人材机) (196117.52+0) | 0.11 | 215.73 | 215.73
3 | 桂011801003001 | 雨季施工增加费 | ∑(分部分项人材机+单价措施人材机) (196117.52+0) | 0.53 | 1039.42 | 1039.42
4 | 桂011801004001 | 工程定位复测费 | ∑(分部分项人材机+单价措施人材机) (196117.52+0) | 0.05 | 98.06 | 98.06
注：以项计算的总价措施，无“计算基础”和“费率”的数值，可只填“金额”数值， | 注：以项计算的总价措施，无“计算基础”和“费率”的数值，可只填“金额”数值， | 注：以项计算的总价措施，无“计算基础”和“费率”的数值，可只填“金额”数值， | 注：以项计算的总价措施，无“计算基础”和“费率”的数值，可只填“金额”数值， | 注：以项计算的总价措施，无“计算基础”和“费率”的数值，可只填“金额”数值， | 注：以项计算的总价措施，无“计算基础”和“费率”的数值，可只填“金额”数值， | 注：以项计算的总价措施，无“计算基础”和“费率”的数值，可只填“金额”数值， | 注：以项计算的总价措施，无“计算基础”和“费率”的数值，可只填“金额”数值，
但应在备注栏说明施工方案出处或计算方式。 | 但应在备注栏说明施工方案出处或计算方式。 | 但应在备注栏说明施工方案出处或计算方式。 | 但应在备注栏说明施工方案出处或计算方式。 | 但应在备注栏说明施工方案出处或计算方式。 | 但应在备注栏说明施工方案出处或计算方式。 | 但应在备注栏说明施工方案出处或计算方式。 | 但应在备注栏说明施工方案出处或计算方式。
表-11 | 表-11 | 表-11 | 表-11 | 表-11 | 表-11 | 表-11 | 表-11
总价措施项目清单与计价表 | 总价措施项目清单与计价表 | 总价措施项目清单与计价表 | 总价措施项目清单与计价表 | 总价措施项目清单与计价表 | 总价措施项目清单与计价表 | 总价措施项目清单与计价表 | 总价措施项目清单与计价表 | 总价措施项目清单与计价表
工程名称:百色市中医医院发热门诊楼、高压氧舱综合楼二次装修项目 | 工程名称:百色市中医医院发热门诊楼、高压氧舱综合楼二次装修项目 | 工程名称:百色市中医医院发热门诊楼、高压氧舱综合楼二次装修项目 | 工程名称:百色市中医医院发热门诊楼、高压氧舱综合楼二次装修项目 | 工程名称:百色市中医医院发热门诊楼、高压氧舱综合楼二次装修项目 | 工程名称:百色市中医医院发热门诊楼、高压氧舱综合楼二次装修项目 | 第2页 共3页 | 第2页 共3页 | 第2页 共3页
序 号 | 项目编码 | 项 目 名 称 | 计 算 基 础 | 费 率(%) 或标准 | 金 额(元) | 金 额(元) | 备注
|  | 发热门诊楼 四层 |  |  | 14422.77 | 14422.77
一 |  | 建筑装饰装修工程(营改增)一般计税法 |  |  | 14422.77 | 14422.77
1 | 桂011801001001 | 安全文明施工费 | ∑(分部分项人材机+单价措施人材机) (179164.99+0) | 7.36 | 13186.54 | 13186.54
2 | 桂011801002001 | 检验试验配合费 | ∑(分部分项人材机+单价措施人材机) (179164.99+0) | 0.11 | 197.08 | 197.08
3 | 桂011801003001 | 雨季施工增加费 | ∑(分部分项人材机+单价措施人材机) (179164.99+0) | 0.53 | 949.57 | 949.57
4 | 桂011801004001 | 工程定位复测费 | ∑(分部分项人材机+单价措施人材机) (179164.99+0) | 0.05 | 89.58 | 89.58
|  | 发热门诊楼 五层 |  |  | 14422.77 | 14422.77
一 |  | 建筑装饰装修工程(营改增)一般计税法 |  |  | 14422.77 | 14422.77
1 | 桂011801001001 | 安全文明施工费 | ∑(分部分项人材机+单价措施人材机) (179164.99+0) | 7.36 | 13186.54 | 13186.54
2 | 桂011801002001 | 检验试验配合费 | ∑(分部分项人材机+单价措施人材机) (179164.99+0) | 0.11 | 197.08 | 197.08
3 | 桂011801003001 | 雨季施工增加费 | ∑(分部分项人材机+单价措施人材机) (179164.99+0) | 0.53 | 949.57 | 949.57
4 | 桂011801004001 | 工程定位复测费 | ∑(分部分项人材机+单价措施人材机) (179164.99+0) | 0.05 | 89.58 | 89.58
|  | 高压氧舱楼 一层 |  |  | 335.68 | 335.68
一 |  | 建筑装饰装修工程(营改增)一般计税法 |  |  | 335.68 | 335.68
1 | 桂011801001001 | 安全文明施工费 | ∑(分部分项人材机+单价措施人材机) (4169.93+0) | 7.36 | 306.91 | 306.91
2 | 桂011801002001 | 检验试验配合费 | ∑(分部分项人材机+单价措施人材机) (4169.93+0) | 0.11 | 4.59 | 4.59
3 | 桂011801003001 | 雨季施工增加费 | ∑(分部分项人材机+单价措施人材机) (4169.93+0) | 0.53 | 22.10 | 22.10
4 | 桂011801004001 | 工程定位复测费 | ∑(分部分项人材机+单价措施人材机) (4169.93+0) | 0.05 | 2.08 | 2.08
注：以项计算的总价措施，无“计算基础”和“费率”的数值，可只填“金额”数值， | 注：以项计算的总价措施，无“计算基础”和“费率”的数值，可只填“金额”数值， | 注：以项计算的总价措施，无“计算基础”和“费率”的数值，可只填“金额”数值， | 注：以项计算的总价措施，无“计算基础”和“费率”的数值，可只填“金额”数值， | 注：以项计算的总价措施，无“计算基础”和“费率”的数值，可只填“金额”数值， | 注：以项计算的总价措施，无“计算基础”和“费率”的数值，可只填“金额”数值， | 注：以项计算的总价措施，无“计算基础”和“费率”的数值，可只填“金额”数值， | 注：以项计算的总价措施，无“计算基础”和“费率”的数值，可只填“金额”数值，
但应在备注栏说明施工方案出处或计算方式。 | 但应在备注栏说明施工方案出处或计算方式。 | 但应在备注栏说明施工方案出处或计算方式。 | 但应在备注栏说明施工方案出处或计算方式。 | 但应在备注栏说明施工方案出处或计算方式。 | 但应在备注栏说明施工方案出处或计算方式。 | 但应在备注栏说明施工方案出处或计算方式。 | 但应在备注栏说明施工方案出处或计算方式。
表-11 | 表-11 | 表-11 | 表-11 | 表-11 | 表-11 | 表-11 | 表-11
总价措施项目清单与计价表 | 总价措施项目清单与计价表 | 总价措施项目清单与计价表 | 总价措施项目清单与计价表 | 总价措施项目清单与计价表 | 总价措施项目清单与计价表 | 总价措施项目清单与计价表 | 总价措施项目清单与计价表 | 总价措施项目清单与计价表
工程名称:百色市中医医院发热门诊楼、高压氧舱综合楼二次装修项目 | 工程名称:百色市中医医院发热门诊楼、高压氧舱综合楼二次装修项目 | 工程名称:百色市中医医院发热门诊楼、高压氧舱综合楼二次装修项目 | 工程名称:百色市中医医院发热门诊楼、高压氧舱综合楼二次装修项目 | 工程名称:百色市中医医院发热门诊楼、高压氧舱综合楼二次装修项目 | 工程名称:百色市中医医院发热门诊楼、高压氧舱综合楼二次装修项目 | 第3页 共3页 | 第3页 共3页 | 第3页 共3页
序 号 | 项目编码 | 项 目 名 称 | 计 算 基 础 | 费 率(%) 或标准 | 金 额(元) | 金 额(元) | 备注
|  | 综合 |  |  | 135.42 | 135.42
一 |  | 建筑装饰装修工程(营改增)一般计税法 |  |  | 135.42 | 135.42
1 | 桂011801001001 | 安全文明施工费 | ∑(分部分项人材机+单价措施人材机) (1682.2+0) | 7.36 | 123.81 | 123.81
2 | 桂011801002001 | 检验试验配合费 | ∑(分部分项人材机+单价措施人材机) (1682.2+0) | 0.11 | 1.85 | 1.85
3 | 桂011801003001 | 雨季施工增加费 | ∑(分部分项人材机+单价措施人材机) (1682.2+0) | 0.53 | 8.92 | 8.92
4 | 桂011801004001 | 工程定位复测费 | ∑(分部分项人材机+单价措施人材机) (1682.2+0) | 0.05 | 0.84 | 0.84
|  | 合 计 |  |  | 76880.12 | 76880.12
注：以项计算的总价措施，无“计算基础”和“费率”的数值，可只填“金额”数值， | 注：以项计算的总价措施，无“计算基础”和“费率”的数值，可只填“金额”数值， | 注：以项计算的总价措施，无“计算基础”和“费率”的数值，可只填“金额”数值， | 注：以项计算的总价措施，无“计算基础”和“费率”的数值，可只填“金额”数值， | 注：以项计算的总价措施，无“计算基础”和“费率”的数值，可只填“金额”数值， | 注：以项计算的总价措施，无“计算基础”和“费率”的数值，可只填“金额”数值， | 注：以项计算的总价措施，无“计算基础”和“费率”的数值，可只填“金额”数值， | 注：以项计算的总价措施，无“计算基础”和“费率”的数值，可只填“金额”数值，
但应在备注栏说明施工方案出处或计算方式。 | 但应在备注栏说明施工方案出处或计算方式。 | 但应在备注栏说明施工方案出处或计算方式。 | 但应在备注栏说明施工方案出处或计算方式。 | 但应在备注栏说明施工方案出处或计算方式。 | 但应在备注栏说明施工方案出处或计算方式。 | 但应在备注栏说明施工方案出处或计算方式。 | 但应在备注栏说明施工方案出处或计算方式。
表-11 | 表-11 | 表-11 | 表-11 | 表-11 | 表-11 | 表-11 | 表-11

## 表-12 其他项目清单与计价汇总表
其他项目清单与计价汇总表 | 其他项目清单与计价汇总表 | 其他项目清单与计价汇总表 | 其他项目清单与计价汇总表 | 其他项目清单与计价汇总表
工程名称:百色市中医医院发热门诊楼、高压氧舱综合楼二次装修项目 | 工程名称:百色市中医医院发热门诊楼、高压氧舱综合楼二次装修项目 | 工程名称:百色市中医医院发热门诊楼、高压氧舱综合楼二次装修项目 | 第1页 共3页 | 第1页 共3页
序号 | 项目名称 | 金额（元） | 金额（元） | 备注
| 发热门诊楼 一层 | 442.78 | 442.78
1 | 暂列金额 |  |  | 明细详见表－12－1
2 | 材料暂估价 |  |  | 明细详见表－12－2
3 | 专业工程暂估价 |  |  | 明细详见表－12－3
4 | 计日工 |  |  | 明细详见表－12－4
5 | 总承包服务费 |  |  | 明细详见表－12－5
6 | 安全生产责任保险费暂估价 | 442.78 | 442.78 | 分部分项工程费及措施项目费
| 发热门诊楼 二层 | 436.22 | 436.22
1 | 暂列金额 |  |  | 明细详见表－12－1
2 | 材料暂估价 |  |  | 明细详见表－12－2
3 | 专业工程暂估价 |  |  | 明细详见表－12－3
4 | 计日工 |  |  | 明细详见表－12－4
5 | 总承包服务费 |  |  | 明细详见表－12－5
6 | 安全生产责任保险费暂估价 | 436.22 | 436.22 | 分部分项工程费及措施项目费
| 发热门诊楼 三层 | 436.22 | 436.22
1 | 暂列金额 |  |  | 明细详见表－12－1
2 | 材料暂估价 |  |  | 明细详见表－12－2
3 | 专业工程暂估价 |  |  | 明细详见表－12－3
4 | 计日工 |  |  | 明细详见表－12－4
5 | 总承包服务费 |  |  | 明细详见表－12－5
6 | 安全生产责任保险费暂估价 | 436.22 | 436.22 | 分部分项工程费及措施项目费
| 发热门诊楼 四层 | 398.54 | 398.54
1 | 暂列金额 |  |  | 明细详见表－12－1
2 | 材料暂估价 |  |  | 明细详见表－12－2
3 | 专业工程暂估价 |  |  | 明细详见表－12－3
4 | 计日工 |  |  | 明细详见表－12－4
5 | 总承包服务费 |  |  | 明细详见表－12－5
6 | 安全生产责任保险费暂估价 | 398.54 | 398.54 | 分部分项工程费及措施项目费
| 发热门诊楼 五层 | 398.54 | 398.54
1 | 暂列金额 |  |  | 明细详见表－12－1
2 | 材料暂估价 |  |  | 明细详见表－12－2
3 | 专业工程暂估价 |  |  | 明细详见表－12－3
4 | 计日工 |  |  | 明细详见表－12－4
5 | 总承包服务费 |  |  | 明细详见表－12－5
注:材料暂估单价进入清单项目综合单价，此处不汇总。 | 注:材料暂估单价进入清单项目综合单价，此处不汇总。 | 注:材料暂估单价进入清单项目综合单价，此处不汇总。 | 注:材料暂估单价进入清单项目综合单价，此处不汇总。 | 注:材料暂估单价进入清单项目综合单价，此处不汇总。
表－12 | 表－12 | 表－12 | 表－12 | 表－12
其他项目清单与计价汇总表 | 其他项目清单与计价汇总表 | 其他项目清单与计价汇总表 | 其他项目清单与计价汇总表 | 其他项目清单与计价汇总表
工程名称:百色市中医医院发热门诊楼、高压氧舱综合楼二次装修项目 | 工程名称:百色市中医医院发热门诊楼、高压氧舱综合楼二次装修项目 | 工程名称:百色市中医医院发热门诊楼、高压氧舱综合楼二次装修项目 | 第2页 共3页 | 第2页 共3页
序号 | 项目名称 | 金额（元） | 金额（元） | 备注
6 | 安全生产责任保险费暂估价 | 398.54 | 398.54 | 分部分项工程费及措施项目费
| 高压氧舱楼 一层 | 9.62 | 9.62
1 | 暂列金额 |  |  | 明细详见表－12－1
2 | 材料暂估价 |  |  | 明细详见表－12－2
3 | 专业工程暂估价 |  |  | 明细详见表－12－3
4 | 计日工 |  |  | 明细详见表－12－4
5 | 总承包服务费 |  |  | 明细详见表－12－5
6 | 安全生产责任保险费暂估价 | 9.62 | 9.62 | 分部分项工程费及措施项目费
高压氧舱楼 二层
1 | 暂列金额 |  |  | 明细详见表－12－1
2 | 材料暂估价 |  |  | 明细详见表－12－2
3 | 专业工程暂估价 |  |  | 明细详见表－12－3
4 | 计日工 |  |  | 明细详见表－12－4
5 | 总承包服务费 |  |  | 明细详见表－12－5
6 | 安全生产责任保险费暂估价 |  |  | 分部分项工程费及措施项目费
高压氧舱楼 六层
1 | 暂列金额 |  |  | 明细详见表－12－1
2 | 材料暂估价 |  |  | 明细详见表－12－2
3 | 专业工程暂估价 |  |  | 明细详见表－12－3
4 | 计日工 |  |  | 明细详见表－12－4
5 | 总承包服务费 |  |  | 明细详见表－12－5
6 | 安全生产责任保险费暂估价 |  |  | 分部分项工程费及措施项目费
| 综合 | 3.89 | 3.89
1 | 暂列金额 |  |  | 明细详见表－12－1
2 | 材料暂估价 |  |  | 明细详见表－12－2
3 | 专业工程暂估价 |  |  | 明细详见表－12－3
4 | 计日工 |  |  | 明细详见表－12－4
5 | 总承包服务费 |  |  | 明细详见表－12－5
6 | 安全生产责任保险费暂估价 | 3.89 | 3.89 | 分部分项工程费及措施项目费
其它
1 | 暂列金额 |  |  | 明细详见表－12－1
2 | 材料暂估价 |  |  | 明细详见表－12－2
3 | 专业工程暂估价 |  |  | 明细详见表－12－3
4 | 计日工 |  |  | 明细详见表－12－4
注:材料暂估单价进入清单项目综合单价，此处不汇总。 | 注:材料暂估单价进入清单项目综合单价，此处不汇总。 | 注:材料暂估单价进入清单项目综合单价，此处不汇总。 | 注:材料暂估单价进入清单项目综合单价，此处不汇总。 | 注:材料暂估单价进入清单项目综合单价，此处不汇总。
表－12 | 表－12 | 表－12 | 表－12 | 表－12
其他项目清单与计价汇总表 | 其他项目清单与计价汇总表 | 其他项目清单与计价汇总表 | 其他项目清单与计价汇总表 | 其他项目清单与计价汇总表
工程名称:百色市中医医院发热门诊楼、高压氧舱综合楼二次装修项目 | 工程名称:百色市中医医院发热门诊楼、高压氧舱综合楼二次装修项目 | 工程名称:百色市中医医院发热门诊楼、高压氧舱综合楼二次装修项目 | 第3页 共3页 | 第3页 共3页
序号 | 项目名称 | 金额（元） | 金额（元） | 备注
5 | 总承包服务费 |  |  | 明细详见表－12－5
6 | 安全生产责任保险费暂估价 |  |  | 分部分项工程费及措施项目费
| 合 计 | 2125.81 | 2125.81
注:材料暂估单价进入清单项目综合单价，此处不汇总。 | 注:材料暂估单价进入清单项目综合单价，此处不汇总。 | 注:材料暂估单价进入清单项目综合单价，此处不汇总。 | 注:材料暂估单价进入清单项目综合单价，此处不汇总。 | 注:材料暂估单价进入清单项目综合单价，此处不汇总。
表－12 | 表－12 | 表－12 | 表－12 | 表－12

## 表-12-1 暂列金额明细表
暂列金额明细表 | 暂列金额明细表 | 暂列金额明细表 | 暂列金额明细表 | 暂列金额明细表 | 暂列金额明细表
工程名称:百色市中医医院发热门诊楼、高压氧舱综合楼二次装修项目 | 工程名称:百色市中医医院发热门诊楼、高压氧舱综合楼二次装修项目 | 工程名称:百色市中医医院发热门诊楼、高压氧舱综合楼二次装修项目 | 工程名称:百色市中医医院发热门诊楼、高压氧舱综合楼二次装修项目 | 第1页 共1页 | 第1页 共1页
序号 | 项目名称 | 计量单位 | 暂定金额(元) | 暂定金额(元) | 备注
发热门诊楼 一层
1 | 暂列金额
发热门诊楼 二层
1 | 暂列金额
发热门诊楼 三层
1 | 暂列金额
发热门诊楼 四层
1 | 暂列金额
发热门诊楼 五层
1 | 暂列金额
高压氧舱楼 一层
1 | 暂列金额
高压氧舱楼 二层
1 | 暂列金额
高压氧舱楼 六层
1 | 暂列金额
综合
1 | 暂列金额
其它
1 | 暂列金额
合 计
注：此表由招标人填写，如不能详列，也可只列暂定金额总额，投标人应将上述暂列金额计入总价中。 | 注：此表由招标人填写，如不能详列，也可只列暂定金额总额，投标人应将上述暂列金额计入总价中。 | 注：此表由招标人填写，如不能详列，也可只列暂定金额总额，投标人应将上述暂列金额计入总价中。 | 注：此表由招标人填写，如不能详列，也可只列暂定金额总额，投标人应将上述暂列金额计入总价中。 | 注：此表由招标人填写，如不能详列，也可只列暂定金额总额，投标人应将上述暂列金额计入总价中。 | 注：此表由招标人填写，如不能详列，也可只列暂定金额总额，投标人应将上述暂列金额计入总价中。
表－12－1 | 表－12－1 | 表－12－1 | 表－12－1 | 表－12－1 | 表－12－1

## 表-12-2 材料(工程设备)暂估单价表及调整表
材料(工程设备)暂估单价及调整表 | 材料(工程设备)暂估单价及调整表 | 材料(工程设备)暂估单价及调整表 | 材料(工程设备)暂估单价及调整表 | 材料(工程设备)暂估单价及调整表 | 材料(工程设备)暂估单价及调整表 | 材料(工程设备)暂估单价及调整表 | 材料(工程设备)暂估单价及调整表 | 材料(工程设备)暂估单价及调整表 | 材料(工程设备)暂估单价及调整表 | 材料(工程设备)暂估单价及调整表 | 材料(工程设备)暂估单价及调整表 | 材料(工程设备)暂估单价及调整表 | 材料(工程设备)暂估单价及调整表
工程名称:百色市中医医院发热门诊楼、高压氧舱综合楼二次装修项目 | 工程名称:百色市中医医院发热门诊楼、高压氧舱综合楼二次装修项目 | 工程名称:百色市中医医院发热门诊楼、高压氧舱综合楼二次装修项目 | 工程名称:百色市中医医院发热门诊楼、高压氧舱综合楼二次装修项目 | 工程名称:百色市中医医院发热门诊楼、高压氧舱综合楼二次装修项目 | 工程名称:百色市中医医院发热门诊楼、高压氧舱综合楼二次装修项目 | 工程名称:百色市中医医院发热门诊楼、高压氧舱综合楼二次装修项目 | 工程名称:百色市中医医院发热门诊楼、高压氧舱综合楼二次装修项目 | 工程名称:百色市中医医院发热门诊楼、高压氧舱综合楼二次装修项目 | 工程名称:百色市中医医院发热门诊楼、高压氧舱综合楼二次装修项目 | 第1页 共1页 | 第1页 共1页 | 第1页 共1页 | 第1页 共1页
序号 | 材料名称、规格、型号 | 计量 单位 | 数量 | 数量 | 暂估(元) | 暂估(元) | 确认(元) | 确认(元) | 差额±(元) | 差额±(元) | 差额±(元) | 备注
序号 | 材料名称、规格、型号 | 计量 单位 | 暂估数量 | 确认数量 | 单价 | 合价 | 单价 | 合价 | 单价 | 单价 | 合价 | 备注
1 | 合 计
2 | 其中：甲供材
注：此表由招标人填写“暂估单价”，投标人应将上述材料、工程设备暂估单价计入工程量清单综合单价报价中。如为甲供材需在备注中说明“甲供材”。 | 注：此表由招标人填写“暂估单价”，投标人应将上述材料、工程设备暂估单价计入工程量清单综合单价报价中。如为甲供材需在备注中说明“甲供材”。 | 注：此表由招标人填写“暂估单价”，投标人应将上述材料、工程设备暂估单价计入工程量清单综合单价报价中。如为甲供材需在备注中说明“甲供材”。 | 注：此表由招标人填写“暂估单价”，投标人应将上述材料、工程设备暂估单价计入工程量清单综合单价报价中。如为甲供材需在备注中说明“甲供材”。 | 注：此表由招标人填写“暂估单价”，投标人应将上述材料、工程设备暂估单价计入工程量清单综合单价报价中。如为甲供材需在备注中说明“甲供材”。 | 注：此表由招标人填写“暂估单价”，投标人应将上述材料、工程设备暂估单价计入工程量清单综合单价报价中。如为甲供材需在备注中说明“甲供材”。 | 注：此表由招标人填写“暂估单价”，投标人应将上述材料、工程设备暂估单价计入工程量清单综合单价报价中。如为甲供材需在备注中说明“甲供材”。 | 注：此表由招标人填写“暂估单价”，投标人应将上述材料、工程设备暂估单价计入工程量清单综合单价报价中。如为甲供材需在备注中说明“甲供材”。 | 注：此表由招标人填写“暂估单价”，投标人应将上述材料、工程设备暂估单价计入工程量清单综合单价报价中。如为甲供材需在备注中说明“甲供材”。 | 注：此表由招标人填写“暂估单价”，投标人应将上述材料、工程设备暂估单价计入工程量清单综合单价报价中。如为甲供材需在备注中说明“甲供材”。 | 注：此表由招标人填写“暂估单价”，投标人应将上述材料、工程设备暂估单价计入工程量清单综合单价报价中。如为甲供材需在备注中说明“甲供材”。 | 注：此表由招标人填写“暂估单价”，投标人应将上述材料、工程设备暂估单价计入工程量清单综合单价报价中。如为甲供材需在备注中说明“甲供材”。 | 注：此表由招标人填写“暂估单价”，投标人应将上述材料、工程设备暂估单价计入工程量清单综合单价报价中。如为甲供材需在备注中说明“甲供材”。
材料、工程设备暂估价、确认价均应为除税价格，结算价格差额只计取增值税。 | 材料、工程设备暂估价、确认价均应为除税价格，结算价格差额只计取增值税。 | 材料、工程设备暂估价、确认价均应为除税价格，结算价格差额只计取增值税。 | 材料、工程设备暂估价、确认价均应为除税价格，结算价格差额只计取增值税。 | 材料、工程设备暂估价、确认价均应为除税价格，结算价格差额只计取增值税。 | 材料、工程设备暂估价、确认价均应为除税价格，结算价格差额只计取增值税。 | 材料、工程设备暂估价、确认价均应为除税价格，结算价格差额只计取增值税。 | 材料、工程设备暂估价、确认价均应为除税价格，结算价格差额只计取增值税。 | 材料、工程设备暂估价、确认价均应为除税价格，结算价格差额只计取增值税。 | 材料、工程设备暂估价、确认价均应为除税价格，结算价格差额只计取增值税。 | 材料、工程设备暂估价、确认价均应为除税价格，结算价格差额只计取增值税。 | 材料、工程设备暂估价、确认价均应为除税价格，结算价格差额只计取增值税。 | 材料、工程设备暂估价、确认价均应为除税价格，结算价格差额只计取增值税。
表-12-2 | 表-12-2 | 表-12-2 | 表-12-2 | 表-12-2 | 表-12-2 | 表-12-2 | 表-12-2 | 表-12-2 | 表-12-2 | 表-12-2 | 表-12-2 | 表-12-2

## 表-12-3 专业工程暂估价及结算价表
专业工程暂估价及结算价表 | 专业工程暂估价及结算价表 | 专业工程暂估价及结算价表 | 专业工程暂估价及结算价表 | 专业工程暂估价及结算价表 | 专业工程暂估价及结算价表 | 专业工程暂估价及结算价表 | 专业工程暂估价及结算价表
工程名称:百色市中医医院发热门诊楼、高压氧舱综合楼二次装修项目 | 工程名称:百色市中医医院发热门诊楼、高压氧舱综合楼二次装修项目 | 工程名称:百色市中医医院发热门诊楼、高压氧舱综合楼二次装修项目 | 工程名称:百色市中医医院发热门诊楼、高压氧舱综合楼二次装修项目 | 工程名称:百色市中医医院发热门诊楼、高压氧舱综合楼二次装修项目 | 第1页 共1页 | 第1页 共1页 | 第1页 共1页
序号 | 工 程 名 称 | 工程内容 | 暂估金额(元) | 结算金额(元) | 结算金额(元) | 备注
发热门诊楼 一层
1 | 专业工程暂估价
发热门诊楼 二层
1 | 专业工程暂估价
发热门诊楼 三层
1 | 专业工程暂估价
发热门诊楼 四层
1 | 专业工程暂估价
发热门诊楼 五层
1 | 专业工程暂估价
高压氧舱楼 一层
1 | 专业工程暂估价
高压氧舱楼 二层
1 | 专业工程暂估价
高压氧舱楼 六层
1 | 专业工程暂估价
综合
1 | 专业工程暂估价
其它
1 | 专业工程暂估价
合 计
注：此表“暂估金额”由招标人填写，投标人应将“暂估金额”计入投标总价中。结算时按合同约定结算金额填写。 | 注：此表“暂估金额”由招标人填写，投标人应将“暂估金额”计入投标总价中。结算时按合同约定结算金额填写。 | 注：此表“暂估金额”由招标人填写，投标人应将“暂估金额”计入投标总价中。结算时按合同约定结算金额填写。 | 注：此表“暂估金额”由招标人填写，投标人应将“暂估金额”计入投标总价中。结算时按合同约定结算金额填写。 | 注：此表“暂估金额”由招标人填写，投标人应将“暂估金额”计入投标总价中。结算时按合同约定结算金额填写。 | 注：此表“暂估金额”由招标人填写，投标人应将“暂估金额”计入投标总价中。结算时按合同约定结算金额填写。 | 注：此表“暂估金额”由招标人填写，投标人应将“暂估金额”计入投标总价中。结算时按合同约定结算金额填写。
专业工程暂估金额为不包含增值税（可抵扣进项税额）的费用。 | 专业工程暂估金额为不包含增值税（可抵扣进项税额）的费用。 | 专业工程暂估金额为不包含增值税（可抵扣进项税额）的费用。 | 专业工程暂估金额为不包含增值税（可抵扣进项税额）的费用。 | 专业工程暂估金额为不包含增值税（可抵扣进项税额）的费用。 | 专业工程暂估金额为不包含增值税（可抵扣进项税额）的费用。 | 专业工程暂估金额为不包含增值税（可抵扣进项税额）的费用。
表－12－3 | 表－12－3 | 表－12－3 | 表－12－3 | 表－12－3 | 表－12－3 | 表－12－3

## 表-12-4 计日工表
计 日 工 表 | 计 日 工 表 | 计 日 工 表 | 计 日 工 表 | 计 日 工 表 | 计 日 工 表 | 计 日 工 表
工程名称:百色市中医医院发热门诊楼、高压氧舱综合楼二次装修项目 | 工程名称:百色市中医医院发热门诊楼、高压氧舱综合楼二次装修项目 | 工程名称:百色市中医医院发热门诊楼、高压氧舱综合楼二次装修项目 | 工程名称:百色市中医医院发热门诊楼、高压氧舱综合楼二次装修项目 | 工程名称:百色市中医医院发热门诊楼、高压氧舱综合楼二次装修项目 | 第1页 共2页 | 第1页 共2页
编号 | 项 目 名 称 | 单位 | 暂定数量 | 综合单价(元) | 综合单价(元) | 合价(元)
发热门诊楼 一层
一 | 人工 | 元
二 | 材料 | 元
三 | 施工机械 | 元
发热门诊楼 二层
一 | 人工 | 元
二 | 材料 | 元
三 | 施工机械 | 元
发热门诊楼 三层
一 | 人工 | 元
二 | 材料 | 元
三 | 施工机械 | 元
发热门诊楼 四层
一 | 人工 | 元
二 | 材料 | 元
三 | 施工机械 | 元
发热门诊楼 五层
一 | 人工 | 元
二 | 材料 | 元
三 | 施工机械 | 元
高压氧舱楼 一层
一 | 人工 | 元
二 | 材料 | 元
三 | 施工机械 | 元
高压氧舱楼 二层
一 | 人工 | 元
二 | 材料 | 元
三 | 施工机械 | 元
高压氧舱楼 六层
一 | 人工 | 元
二 | 材料 | 元
三 | 施工机械 | 元
综合
注：1.此表项目名称、暂定数量由招标人填写，编制招标控制价时，单价由招标人按有关计算规定确定。 | 注：1.此表项目名称、暂定数量由招标人填写，编制招标控制价时，单价由招标人按有关计算规定确定。 | 注：1.此表项目名称、暂定数量由招标人填写，编制招标控制价时，单价由招标人按有关计算规定确定。 | 注：1.此表项目名称、暂定数量由招标人填写，编制招标控制价时，单价由招标人按有关计算规定确定。 | 注：1.此表项目名称、暂定数量由招标人填写，编制招标控制价时，单价由招标人按有关计算规定确定。 | 注：1.此表项目名称、暂定数量由招标人填写，编制招标控制价时，单价由招标人按有关计算规定确定。 | 注：1.此表项目名称、暂定数量由招标人填写，编制招标控制价时，单价由招标人按有关计算规定确定。
2.投标时，单价由投标人自主报价，按暂定数量计算合价计入投标总价中。 | 2.投标时，单价由投标人自主报价，按暂定数量计算合价计入投标总价中。 | 2.投标时，单价由投标人自主报价，按暂定数量计算合价计入投标总价中。 | 2.投标时，单价由投标人自主报价，按暂定数量计算合价计入投标总价中。 | 2.投标时，单价由投标人自主报价，按暂定数量计算合价计入投标总价中。 | 2.投标时，单价由投标人自主报价，按暂定数量计算合价计入投标总价中。 | 2.投标时，单价由投标人自主报价，按暂定数量计算合价计入投标总价中。
3.计日工单价包含除增值税以外的所有费用。 | 3.计日工单价包含除增值税以外的所有费用。 | 3.计日工单价包含除增值税以外的所有费用。 | 3.计日工单价包含除增值税以外的所有费用。 | 3.计日工单价包含除增值税以外的所有费用。 | 3.计日工单价包含除增值税以外的所有费用。 | 3.计日工单价包含除增值税以外的所有费用。
表-12-4 | 表-12-4 | 表-12-4 | 表-12-4 | 表-12-4 | 表-12-4 | 表-12-4
计 日 工 表 | 计 日 工 表 | 计 日 工 表 | 计 日 工 表 | 计 日 工 表 | 计 日 工 表 | 计 日 工 表
工程名称:百色市中医医院发热门诊楼、高压氧舱综合楼二次装修项目 | 工程名称:百色市中医医院发热门诊楼、高压氧舱综合楼二次装修项目 | 工程名称:百色市中医医院发热门诊楼、高压氧舱综合楼二次装修项目 | 工程名称:百色市中医医院发热门诊楼、高压氧舱综合楼二次装修项目 | 工程名称:百色市中医医院发热门诊楼、高压氧舱综合楼二次装修项目 | 第2页 共2页 | 第2页 共2页
编号 | 项 目 名 称 | 单位 | 暂定数量 | 综合单价(元) | 综合单价(元) | 合价(元)
一 | 人工 | 元
二 | 材料 | 元
三 | 施工机械 | 元
其它
一 | 人工 | 元
二 | 材料 | 元
三 | 施工机械 | 元
总 计
注：1.此表项目名称、暂定数量由招标人填写，编制招标控制价时，单价由招标人按有关计算规定确定。 | 注：1.此表项目名称、暂定数量由招标人填写，编制招标控制价时，单价由招标人按有关计算规定确定。 | 注：1.此表项目名称、暂定数量由招标人填写，编制招标控制价时，单价由招标人按有关计算规定确定。 | 注：1.此表项目名称、暂定数量由招标人填写，编制招标控制价时，单价由招标人按有关计算规定确定。 | 注：1.此表项目名称、暂定数量由招标人填写，编制招标控制价时，单价由招标人按有关计算规定确定。 | 注：1.此表项目名称、暂定数量由招标人填写，编制招标控制价时，单价由招标人按有关计算规定确定。 | 注：1.此表项目名称、暂定数量由招标人填写，编制招标控制价时，单价由招标人按有关计算规定确定。
2.投标时，单价由投标人自主报价，按暂定数量计算合价计入投标总价中。 | 2.投标时，单价由投标人自主报价，按暂定数量计算合价计入投标总价中。 | 2.投标时，单价由投标人自主报价，按暂定数量计算合价计入投标总价中。 | 2.投标时，单价由投标人自主报价，按暂定数量计算合价计入投标总价中。 | 2.投标时，单价由投标人自主报价，按暂定数量计算合价计入投标总价中。 | 2.投标时，单价由投标人自主报价，按暂定数量计算合价计入投标总价中。 | 2.投标时，单价由投标人自主报价，按暂定数量计算合价计入投标总价中。
3.计日工单价包含除增值税以外的所有费用。 | 3.计日工单价包含除增值税以外的所有费用。 | 3.计日工单价包含除增值税以外的所有费用。 | 3.计日工单价包含除增值税以外的所有费用。 | 3.计日工单价包含除增值税以外的所有费用。 | 3.计日工单价包含除增值税以外的所有费用。 | 3.计日工单价包含除增值税以外的所有费用。
表-12-4 | 表-12-4 | 表-12-4 | 表-12-4 | 表-12-4 | 表-12-4 | 表-12-4

## 表-12-5 总承包服务费计价表
总承包服务费计价表 | 总承包服务费计价表 | 总承包服务费计价表 | 总承包服务费计价表 | 总承包服务费计价表 | 总承包服务费计价表 | 总承包服务费计价表 | 总承包服务费计价表
工程名称:百色市中医医院发热门诊楼、高压氧舱综合楼二次装修项目 | 工程名称:百色市中医医院发热门诊楼、高压氧舱综合楼二次装修项目 | 工程名称:百色市中医医院发热门诊楼、高压氧舱综合楼二次装修项目 | 工程名称:百色市中医医院发热门诊楼、高压氧舱综合楼二次装修项目 | 工程名称:百色市中医医院发热门诊楼、高压氧舱综合楼二次装修项目 | 第1页 共1页 | 第1页 共1页 | 第1页 共1页
序号 | 项目名称 | 计算基础（元） | 服务内容 | 费率(%) | 费率(%) | 金额(元)
发热门诊楼 一层
1 | 发包人发包专业工程
2 | 发包人供应材料
发热门诊楼 二层
1 | 发包人发包专业工程
2 | 发包人供应材料
发热门诊楼 三层
1 | 发包人发包专业工程
2 | 发包人供应材料
发热门诊楼 四层
1 | 发包人发包专业工程
2 | 发包人供应材料
发热门诊楼 五层
1 | 发包人发包专业工程
2 | 发包人供应材料
高压氧舱楼 一层
1 | 发包人发包专业工程
2 | 发包人供应材料
高压氧舱楼 二层
1 | 发包人发包专业工程
2 | 发包人供应材料
高压氧舱楼 六层
1 | 发包人发包专业工程
2 | 发包人供应材料
综合
1 | 发包人发包专业工程
2 | 发包人供应材料
其它
1 | 发包人发包专业工程
2 | 发包人供应材料
合 计
注：此表项目名称、服务内容由招标人填写，编制招标控制价时，费率及金额由招标人按有关计价规定确定； | 注：此表项目名称、服务内容由招标人填写，编制招标控制价时，费率及金额由招标人按有关计价规定确定； | 注：此表项目名称、服务内容由招标人填写，编制招标控制价时，费率及金额由招标人按有关计价规定确定； | 注：此表项目名称、服务内容由招标人填写，编制招标控制价时，费率及金额由招标人按有关计价规定确定； | 注：此表项目名称、服务内容由招标人填写，编制招标控制价时，费率及金额由招标人按有关计价规定确定； | 注：此表项目名称、服务内容由招标人填写，编制招标控制价时，费率及金额由招标人按有关计价规定确定； | 注：此表项目名称、服务内容由招标人填写，编制招标控制价时，费率及金额由招标人按有关计价规定确定；
投标时，费率及金额由投标人自主报价，计入投标总价中。此表项目价值在结算时，计算基础按实计取。 | 投标时，费率及金额由投标人自主报价，计入投标总价中。此表项目价值在结算时，计算基础按实计取。 | 投标时，费率及金额由投标人自主报价，计入投标总价中。此表项目价值在结算时，计算基础按实计取。 | 投标时，费率及金额由投标人自主报价，计入投标总价中。此表项目价值在结算时，计算基础按实计取。 | 投标时，费率及金额由投标人自主报价，计入投标总价中。此表项目价值在结算时，计算基础按实计取。 | 投标时，费率及金额由投标人自主报价，计入投标总价中。此表项目价值在结算时，计算基础按实计取。 | 投标时，费率及金额由投标人自主报价，计入投标总价中。此表项目价值在结算时，计算基础按实计取。
表－12－5 | 表－12－5 | 表－12－5 | 表－12－5 | 表－12－5 | 表－12－5 | 表－12－5

## 表-14 税前项目清单与计价表
税前项目清单与计价表 | 税前项目清单与计价表 | 税前项目清单与计价表 | 税前项目清单与计价表 | 税前项目清单与计价表 | 税前项目清单与计价表 | 税前项目清单与计价表 | 税前项目清单与计价表 | 税前项目清单与计价表
工程名称:百色市中医医院发热门诊楼、高压氧舱综合楼二次装修项目 | 工程名称:百色市中医医院发热门诊楼、高压氧舱综合楼二次装修项目 | 工程名称:百色市中医医院发热门诊楼、高压氧舱综合楼二次装修项目 | 工程名称:百色市中医医院发热门诊楼、高压氧舱综合楼二次装修项目 | 工程名称:百色市中医医院发热门诊楼、高压氧舱综合楼二次装修项目 | 工程名称:百色市中医医院发热门诊楼、高压氧舱综合楼二次装修项目 | 第1页 共31页 | 第1页 共31页 | 第1页 共31页
序号 | 项目编码 | 项目名称及项目特征 描述 | 计量 单位 | 工程量 | 金 额(元) | 金 额(元) | 金 额(元)
序号 | 项目编码 | 项目名称及项目特征 描述 | 计量 单位 | 工程量 | 单价 | 单价 | 合价
|  | 发热门诊楼 一层 |  |  |  |  | 267035.8
1 | B-001 | 造型分诊台-石材台面 | m | 2.60 | 3050 | 3050.00 | 7930
规格尺寸：长2.6米，宽0.75米，高0.75-1.2米
材质：石材台面，全钢电解板柜体，有灯带
工程部位：特殊区大厅
2 | B-002 | 桌子-石材台面 | m | 1.00 | 1550 | 1550.00 | 1550
规格尺寸：长1米，宽60公分
材质：全钢电解板柜体（下柜），石材台面
工程部位：特殊区采样室
3 | B-003 | 操作台-黑色理化板台面 | m | 7.14 | 1430 | 1430.00 | 10210.2
规格尺寸：长7.14米
材质：钢木柜体，黑色实心理化板台面。
工程部位：特殊区检验室
4 | B-004 | 转角桌子翻盖桌面-石材台面 | m | 3.37 | 2250 | 2250.00 | 7582.5
规格尺寸：长3.37米，宽60公分
材质：全钢电解板柜体（上柜下柜），石材台面
工程部位：特殊区采血室
5 | B-005 | 桌子-石材台面 | m | 1.00 | 1500 | 1500.00 | 1500
规格尺寸：长1米，宽60公分
材质：全钢电解板柜体（下柜），石材台面
工程部位：特殊区药房
6 | B-006 | 药柜1 | 台 | 1 | 1850 | 1850.00 | 1850
规格尺寸：2000*800*400
材质：电解板柜体，不锈钢台面
工程部位：特殊区药房
7 | B-007 | 药柜2 | 台 | 1 | 2550 | 2550.00 | 2550
规格尺寸：2000*1430*400
材质：电解板柜体，不锈钢台面
工程部位：特殊区药房
8 | B-008 | 药柜3 | 台 | 1 | 3250 | 3250.00 | 3250
规格尺寸：2000*1670*400
材质：电解板柜体，不锈钢台面
注：税前项目包含除增值税以外的所有费用。 | 注：税前项目包含除增值税以外的所有费用。 | 注：税前项目包含除增值税以外的所有费用。 | 注：税前项目包含除增值税以外的所有费用。 | 注：税前项目包含除增值税以外的所有费用。 | 注：税前项目包含除增值税以外的所有费用。 | 注：税前项目包含除增值税以外的所有费用。 | 注：税前项目包含除增值税以外的所有费用。
表-14 | 表-14 | 表-14 | 表-14 | 表-14 | 表-14 | 表-14 | 表-14
税前项目清单与计价表 | 税前项目清单与计价表 | 税前项目清单与计价表 | 税前项目清单与计价表 | 税前项目清单与计价表 | 税前项目清单与计价表 | 税前项目清单与计价表 | 税前项目清单与计价表 | 税前项目清单与计价表
工程名称:百色市中医医院发热门诊楼、高压氧舱综合楼二次装修项目 | 工程名称:百色市中医医院发热门诊楼、高压氧舱综合楼二次装修项目 | 工程名称:百色市中医医院发热门诊楼、高压氧舱综合楼二次装修项目 | 工程名称:百色市中医医院发热门诊楼、高压氧舱综合楼二次装修项目 | 工程名称:百色市中医医院发热门诊楼、高压氧舱综合楼二次装修项目 | 工程名称:百色市中医医院发热门诊楼、高压氧舱综合楼二次装修项目 | 第2页 共31页 | 第2页 共31页 | 第2页 共31页
序号 | 项目编码 | 项目名称及项目特征 描述 | 计量 单位 | 工程量 | 金 额(元) | 金 额(元) | 金 额(元)
序号 | 项目编码 | 项目名称及项目特征 描述 | 计量 单位 | 工程量 | 单价 | 单价 | 合价
工程部位：特殊区药房
9 | B-009 | 药柜4 | 台 | 1 | 3050 | 3050.00 | 3050
规格尺寸：2000*1620*400
材质：电解板柜体，不锈钢台面
工程部位：特殊区药房
10 | B-010 | 矮柜H=1.07米 | m | 1.10 | 1550 | 1550.00 | 1705
规格尺寸：1100*1070*400
材质：全钢电解板柜体（下柜），石材台面
工程部位：特殊区药房
11 | B-011 | 电脑桌 | m | 1.65 | 1030 | 1030.00 | 1699.5
规格尺寸：长1.65米，宽60公分
材质：全钢电解板柜体（下柜），石材台面
工程部位：特殊区收费窗口
12 | B-012 | 操作台-石材台面 | m | 1.70 | 2850 | 2850.00 | 4845
规格尺寸：长1.7米，宽60公分
材质：全钢电解板柜体（上中下柜），石材台面
工程部位：特殊区治疗室
13 | B-013 | 操作台上吊柜到顶 | m | 1.70 | 1210 | 1210.00 | 2057
材质：全钢电解板柜体
工程部位：特殊区治疗室
14 | B-014 | 操作台-石材台面 | m | 5.00 | 2850 | 2850.00 | 14250
规格尺寸：长5米，宽60公分
材质：全钢电解板柜体（上中下柜），石材台面
工程部位：特殊区抢救室
15 | B-015 | 操作台上吊柜到顶 | m | 10.00 | 900 | 900.00 | 9000
材质：全钢电解板柜体
工程部位：特殊区抢救室
16 | B-016 | 医生办公室普通办公桌 | 张 | 2 | 910 | 910.00 | 1820
规格尺寸：长1.4米
材质：板式家具定制
工程部位：特殊区
17 | B-017 | 医生办公室办公桌上普通吊柜到顶 | ㎡ | 4.22 | 830 | 830.00 | 3502.6
注：税前项目包含除增值税以外的所有费用。 | 注：税前项目包含除增值税以外的所有费用。 | 注：税前项目包含除增值税以外的所有费用。 | 注：税前项目包含除增值税以外的所有费用。 | 注：税前项目包含除增值税以外的所有费用。 | 注：税前项目包含除增值税以外的所有费用。 | 注：税前项目包含除增值税以外的所有费用。 | 注：税前项目包含除增值税以外的所有费用。
表-14 | 表-14 | 表-14 | 表-14 | 表-14 | 表-14 | 表-14 | 表-14
税前项目清单与计价表 | 税前项目清单与计价表 | 税前项目清单与计价表 | 税前项目清单与计价表 | 税前项目清单与计价表 | 税前项目清单与计价表 | 税前项目清单与计价表 | 税前项目清单与计价表 | 税前项目清单与计价表
工程名称:百色市中医医院发热门诊楼、高压氧舱综合楼二次装修项目 | 工程名称:百色市中医医院发热门诊楼、高压氧舱综合楼二次装修项目 | 工程名称:百色市中医医院发热门诊楼、高压氧舱综合楼二次装修项目 | 工程名称:百色市中医医院发热门诊楼、高压氧舱综合楼二次装修项目 | 工程名称:百色市中医医院发热门诊楼、高压氧舱综合楼二次装修项目 | 工程名称:百色市中医医院发热门诊楼、高压氧舱综合楼二次装修项目 | 第3页 共31页 | 第3页 共31页 | 第3页 共31页
序号 | 项目编码 | 项目名称及项目特征 描述 | 计量 单位 | 工程量 | 金 额(元) | 金 额(元) | 金 额(元)
序号 | 项目编码 | 项目名称及项目特征 描述 | 计量 单位 | 工程量 | 单价 | 单价 | 合价
材质：板式家具定制
工程部位：特殊区
18 | B-018 | 医生办公室铁皮储物柜 | 台 | 2 | 1650 | 1650.00 | 3300
规格尺寸：1800*900*390mm
材质：全钢制柜体
工程部位：特殊区
19 | B-019 | 配药操作台抽屉储物柜-石材台面 | m | 1.70 | 1870 | 1870.00 | 3179
规格尺寸：长1.7米，宽60公分
材质：全钢电解板柜体（下柜），石材台面
工程部位：医护区治疗室
20 | B-020 | 配药操作台上吊柜 | m | 3.40 | 950 | 950.00 | 3230
规格尺寸：长3.4米
材质：全钢电解板柜体
工程部位：医护区治疗室
21 | B-021 | 操作台-石材台面 | m | 1.20 | 950 | 950.00 | 1140
规格尺寸：长1.2米，宽60公分
材质：全钢电解板柜体（下柜），石材台面
工程部位：医护区治疗室
22 | B-022 | 矮柜-石材台面 | ㎡ | 1.20 | 1870 | 1870.00 | 2244
规格尺寸：宽40公分
材质：全钢电解板柜体（下柜），石材台面
工程部位：医护区治疗室
23 | B-023 | 桌子抽屉储物柜-石材台面 | m | 3.00 | 950 | 950.00 | 2850
规格尺寸：长3米，宽60公分
材质：全钢电解板柜体（下柜），石材台面
工程部位：医护区输液室
24 | B-024 | 防护用品薄柜 | ㎡ | 4.28 | 1650 | 1650.00 | 7062
材质：医疗材质电解板耐腐蚀
工程部位：医护区控制室
25 | B-025 | 分诊台电脑桌柜-石材台面 | m | 2.50 | 3050 | 3050.00 | 7625
规格尺寸：长2.5米，宽0.75米，高0.75米
材质：石材台面，全钢电解板柜体
注：税前项目包含除增值税以外的所有费用。 | 注：税前项目包含除增值税以外的所有费用。 | 注：税前项目包含除增值税以外的所有费用。 | 注：税前项目包含除增值税以外的所有费用。 | 注：税前项目包含除增值税以外的所有费用。 | 注：税前项目包含除增值税以外的所有费用。 | 注：税前项目包含除增值税以外的所有费用。 | 注：税前项目包含除增值税以外的所有费用。
表-14 | 表-14 | 表-14 | 表-14 | 表-14 | 表-14 | 表-14 | 表-14
税前项目清单与计价表 | 税前项目清单与计价表 | 税前项目清单与计价表 | 税前项目清单与计价表 | 税前项目清单与计价表 | 税前项目清单与计价表 | 税前项目清单与计价表 | 税前项目清单与计价表 | 税前项目清单与计价表
工程名称:百色市中医医院发热门诊楼、高压氧舱综合楼二次装修项目 | 工程名称:百色市中医医院发热门诊楼、高压氧舱综合楼二次装修项目 | 工程名称:百色市中医医院发热门诊楼、高压氧舱综合楼二次装修项目 | 工程名称:百色市中医医院发热门诊楼、高压氧舱综合楼二次装修项目 | 工程名称:百色市中医医院发热门诊楼、高压氧舱综合楼二次装修项目 | 工程名称:百色市中医医院发热门诊楼、高压氧舱综合楼二次装修项目 | 第4页 共31页 | 第4页 共31页 | 第4页 共31页
序号 | 项目编码 | 项目名称及项目特征 描述 | 计量 单位 | 工程量 | 金 额(元) | 金 额(元) | 金 额(元)
序号 | 项目编码 | 项目名称及项目特征 描述 | 计量 单位 | 工程量 | 单价 | 单价 | 合价
工程部位：普通区二级预检分诊处
26 | B-026 | 造型分诊台-石材台面 | m | 3.50 | 3050 | 3050.00 | 10675
规格尺寸：长3.5米，宽0.75米，高0.75-1.2米
材质：石材台面，全钢电解板柜体，有灯带
工程部位：普通区大厅
27 | B-027 | 矮柜-石材台面H=900 | m | 3.50 | 1870 | 1870.00 | 6545
规格尺寸：长3.5米，宽40公分
材质：全钢电解板柜体（下柜），石材台面
工程部位：普通区大厅
28 | B-028 | 电脑桌-石材台面 | m | 2.10 | 950 | 950.00 | 1995
规格尺寸：长2.1米，宽60公分
材质：全钢电解板柜体（下柜），石材台面
工程部位：普通区收费窗口
29 | B-029 | 桌子-石材台面 | m | 1.30 | 1870 | 1870.00 | 2431
规格尺寸：长1.3米，宽60公分
材质：全钢电解板柜体（下柜），石材台面
工程部位：普通区药房
30 | B-030 | 矮柜H=1.07米 | ㎡ | 1.00 | 950 | 950.00 | 950
规格尺寸：宽40公分
材质：全钢电解板柜体（下柜），石材台面
工程部位：普通区药房
31 | B-031 | 药柜1 | 台 | 1 | 2550 | 2550.00 | 2550
规格尺寸：2000*900*400
材质：电解板柜体，不锈钢台面
工程部位：特殊区药房
32 | B-032 | 药柜2 | 台 | 1 | 3500 | 3500.00 | 3500
规格尺寸：2000*1570*400
材质：电解板柜体，不锈钢台面
工程部位：特殊区药房
33 | B-033 | 药柜3 | 台 | 1 | 3410 | 3410.00 | 3410
规格尺寸：2000*1830*400
材质：电解板柜体，不锈钢台面
注：税前项目包含除增值税以外的所有费用。 | 注：税前项目包含除增值税以外的所有费用。 | 注：税前项目包含除增值税以外的所有费用。 | 注：税前项目包含除增值税以外的所有费用。 | 注：税前项目包含除增值税以外的所有费用。 | 注：税前项目包含除增值税以外的所有费用。 | 注：税前项目包含除增值税以外的所有费用。 | 注：税前项目包含除增值税以外的所有费用。
表-14 | 表-14 | 表-14 | 表-14 | 表-14 | 表-14 | 表-14 | 表-14
税前项目清单与计价表 | 税前项目清单与计价表 | 税前项目清单与计价表 | 税前项目清单与计价表 | 税前项目清单与计价表 | 税前项目清单与计价表 | 税前项目清单与计价表 | 税前项目清单与计价表 | 税前项目清单与计价表
工程名称:百色市中医医院发热门诊楼、高压氧舱综合楼二次装修项目 | 工程名称:百色市中医医院发热门诊楼、高压氧舱综合楼二次装修项目 | 工程名称:百色市中医医院发热门诊楼、高压氧舱综合楼二次装修项目 | 工程名称:百色市中医医院发热门诊楼、高压氧舱综合楼二次装修项目 | 工程名称:百色市中医医院发热门诊楼、高压氧舱综合楼二次装修项目 | 工程名称:百色市中医医院发热门诊楼、高压氧舱综合楼二次装修项目 | 第5页 共31页 | 第5页 共31页 | 第5页 共31页
序号 | 项目编码 | 项目名称及项目特征 描述 | 计量 单位 | 工程量 | 金 额(元) | 金 额(元) | 金 额(元)
序号 | 项目编码 | 项目名称及项目特征 描述 | 计量 单位 | 工程量 | 单价 | 单价 | 合价
工程部位：特殊区药房
34 | B-034 | 药柜4 | 台 | 1 | 3590 | 3590.00 | 3590
规格尺寸：2000*1900*400
材质：电解板柜体，不锈钢台面
工程部位：特殊区药房
35 | B-035 | 转角桌子-石材台面 | m | 3.56 | 1650 | 1650.00 | 5874
规格尺寸：长3.56米，宽60公分
材质：全钢电解板柜体（下柜），石材台面
工程部位：普通区采血室
36 | B-036 | 转角桌子-石材台面 | m | 3.66 | 1650 | 1650.00 | 6039
规格尺寸：长3.66米，宽60公分
材质：全钢电解板柜体（下柜），石材台面
工程部位：普通区采样室
37 | B-037 | 人工拆除平开门 | 项 | 2 | 350 | 350.00 | 700
工程部位：普通区采血室+采样室
38 | B-038 | 砖补门洞 H=900 | ㎡ | 4.20 | 135 | 135.00 | 567
右江32.5R水泥、沙(120MM墙内)红砖或水泥砖
砌18墙加30元/平方,砌24墙 加60元/平方
工程部位：普通区采血室+采样室
39 | B-039 | 水泥砂浆粉反口边 | m | 4.40 | 35 | 35.00 | 154
水泥砂浆粉墙，32.5#水泥，粉平磨砂面。
40 | B-040 | 固定玻璃窗 | ㎡ | 4.00 | 310 | 310.00 | 1240
材质：12厘钢化玻璃 周边不锈钢收边
工程部位：普通区采血室+采样室
41 | B-041 | 窗口不锈钢窗框 | ㎡ | 12.80 | 85 | 85.00 | 1088
材质：定制1.0厚不锈钢收边条
工程部位：普通区采血室+采样室
42 | B-042 | 窗口石材台面 | ㎡ | 3.30 | 1550 | 1550.00 | 5115
材质：1.5厚不锈钢石材造型面板，宽550
工程部位：普通区采血室+采样室
43 | B-043 | 高柜 | ㎡ | 8.01 | 1850 | 1850.00 | 14818.5
材质：医疗材质电解板耐腐蚀
注：税前项目包含除增值税以外的所有费用。 | 注：税前项目包含除增值税以外的所有费用。 | 注：税前项目包含除增值税以外的所有费用。 | 注：税前项目包含除增值税以外的所有费用。 | 注：税前项目包含除增值税以外的所有费用。 | 注：税前项目包含除增值税以外的所有费用。 | 注：税前项目包含除增值税以外的所有费用。 | 注：税前项目包含除增值税以外的所有费用。
表-14 | 表-14 | 表-14 | 表-14 | 表-14 | 表-14 | 表-14 | 表-14
税前项目清单与计价表 | 税前项目清单与计价表 | 税前项目清单与计价表 | 税前项目清单与计价表 | 税前项目清单与计价表 | 税前项目清单与计价表 | 税前项目清单与计价表 | 税前项目清单与计价表 | 税前项目清单与计价表
工程名称:百色市中医医院发热门诊楼、高压氧舱综合楼二次装修项目 | 工程名称:百色市中医医院发热门诊楼、高压氧舱综合楼二次装修项目 | 工程名称:百色市中医医院发热门诊楼、高压氧舱综合楼二次装修项目 | 工程名称:百色市中医医院发热门诊楼、高压氧舱综合楼二次装修项目 | 工程名称:百色市中医医院发热门诊楼、高压氧舱综合楼二次装修项目 | 工程名称:百色市中医医院发热门诊楼、高压氧舱综合楼二次装修项目 | 第6页 共31页 | 第6页 共31页 | 第6页 共31页
序号 | 项目编码 | 项目名称及项目特征 描述 | 计量 单位 | 工程量 | 金 额(元) | 金 额(元) | 金 额(元)
序号 | 项目编码 | 项目名称及项目特征 描述 | 计量 单位 | 工程量 | 单价 | 单价 | 合价
工程部位：普通区库房
44 | B-044 | 高柜-防护用品存放柜 | ㎡ | 6.90 | 1850 | 1850.00 | 12765
材质：医疗材质电解板耐腐蚀
工程部位：普通区穿防护服间
45 | B-045 | 缓冲间薄衣柜 | ㎡ | 4.28 | 1850 | 1850.00 | 7918
材质：医疗材质电解板耐腐蚀
工程部位：普通区女更衣室
46 | B-046 | 矮柜-石材台面H=1200 | ㎡ | 1.21 | 1550 | 1550.00 | 1875.5
规格尺寸：宽40公分
材质：全钢电解板柜体（下柜），石材台面
工程部位：普通区女更衣室
47 | B-047 | 钢制存包柜-9门更衣柜 | 台 | 3 | 2050 | 2050.00 | 6150
规格尺寸：1800*900*420mm
材质：全钢制柜体
工程部位：普通区女更衣室
48 | B-048 | 缓冲间薄衣柜 | ㎡ | 4.30 | 1650 | 1650.00 | 7095
材质：医疗材质电解板耐腐蚀
工程部位：普通区男更衣室
49 | B-049 | 矮柜-石材台面H=1200 | ㎡ | 3.02 | 1650 | 1650.00 | 4983
规格尺寸：宽40公分
材质：全钢电解板柜体（下柜），石材台面
工程部位：普通区男更衣室
50 | B-050 | 钢制存包柜1-9门更衣柜 | 台 | 3 | 1850 | 1850.00 | 5550
规格尺寸：1800*900*420mm
材质：全钢制柜体
工程部位：普通区男更衣室
51 | B-051 | 钢制存包柜2-9门更衣柜 | 台 | 1 | 1950 | 1950.00 | 1950
规格尺寸：1800*1000*420mm
材质：全钢制柜体
工程部位：普通区男更衣室
52 | B-052 | 货架 | 个 | 1 | 1100 | 1100.00 | 1100
规格尺寸：长2.4米，高2米，深600MM
注：税前项目包含除增值税以外的所有费用。 | 注：税前项目包含除增值税以外的所有费用。 | 注：税前项目包含除增值税以外的所有费用。 | 注：税前项目包含除增值税以外的所有费用。 | 注：税前项目包含除增值税以外的所有费用。 | 注：税前项目包含除增值税以外的所有费用。 | 注：税前项目包含除增值税以外的所有费用。 | 注：税前项目包含除增值税以外的所有费用。
表-14 | 表-14 | 表-14 | 表-14 | 表-14 | 表-14 | 表-14 | 表-14
税前项目清单与计价表 | 税前项目清单与计价表 | 税前项目清单与计价表 | 税前项目清单与计价表 | 税前项目清单与计价表 | 税前项目清单与计价表 | 税前项目清单与计价表 | 税前项目清单与计价表 | 税前项目清单与计价表
工程名称:百色市中医医院发热门诊楼、高压氧舱综合楼二次装修项目 | 工程名称:百色市中医医院发热门诊楼、高压氧舱综合楼二次装修项目 | 工程名称:百色市中医医院发热门诊楼、高压氧舱综合楼二次装修项目 | 工程名称:百色市中医医院发热门诊楼、高压氧舱综合楼二次装修项目 | 工程名称:百色市中医医院发热门诊楼、高压氧舱综合楼二次装修项目 | 工程名称:百色市中医医院发热门诊楼、高压氧舱综合楼二次装修项目 | 第7页 共31页 | 第7页 共31页 | 第7页 共31页
序号 | 项目编码 | 项目名称及项目特征 描述 | 计量 单位 | 工程量 | 金 额(元) | 金 额(元) | 金 额(元)
序号 | 项目编码 | 项目名称及项目特征 描述 | 计量 单位 | 工程量 | 单价 | 单价 | 合价
材质：单层180公斤，Q235B冷轧钢，立柱30*50*0.8mmC型钢，横梁30*50*0.8mmP型钢 层板0.4mm冷轧钢
工程部位：普通区清洁库房
53 | B-053 | 高柜 | ㎡ | 10.57 | 1650 | 1650.00 | 17440.5
材质：医疗材质电解板耐腐蚀
工程部位：普通区清洁库房
54 | B-054 | 薄衣柜 | ㎡ | 3.42 | 1600 | 1600.00 | 5472
材质：医疗材质电解板耐腐蚀
工程部位：普通区女值班室
55 | B-055 | 薄衣柜 | ㎡ | 3.99 | 1650 | 1650.00 | 6583.5
材质：医疗材质电解板耐腐蚀
工程部位：普通区男值班室
56 | B-056 | 局部线路明装、插座移位 | 项 | 2 | 500 | 500.00 | 1000
含开槽 布线槽及插座板
工程部位：特殊+普通药房
57 | B-057 | 普通椅子 | 把 | 15 | 330 | 330.00 | 4950
分诊台2把、药房1把、采血室1把、检验室5把，采样室1把、收费室1把、医生办公室2把、二级分诊处2把
工程部位：特殊发热区
58 | B-058 | 普通椅子 | 把 | 6 | 330 | 330.00 | 1980
分诊台2把、药房1把、采血室1把、采样室1把、收费室1把
工程部位：普通发热区
|  | 发热门诊楼 二层 |  |  |  |  | 238868
59 | B-001 | 薄衣柜 | ㎡ | 16.82 | 1850 | 1850.00 | 31117
材质：医疗材质电解板耐腐蚀
工程部位：处置入院间
60 | B-002 | 矮柜-石材台面H=900 | m | 1.40 | 1550 | 1550.00 | 2170
规格尺寸：长1.4米，宽40公分
材质：全钢电解板柜体（下柜），石材台面
工程部位：处置入院间
61 | B-003 | 吊柜-底部安装横杆 | m | 3.40 | 1210 | 1210.00 | 4114
规格尺寸：长3.4米
注：税前项目包含除增值税以外的所有费用。 | 注：税前项目包含除增值税以外的所有费用。 | 注：税前项目包含除增值税以外的所有费用。 | 注：税前项目包含除增值税以外的所有费用。 | 注：税前项目包含除增值税以外的所有费用。 | 注：税前项目包含除增值税以外的所有费用。 | 注：税前项目包含除增值税以外的所有费用。 | 注：税前项目包含除增值税以外的所有费用。
表-14 | 表-14 | 表-14 | 表-14 | 表-14 | 表-14 | 表-14 | 表-14
税前项目清单与计价表 | 税前项目清单与计价表 | 税前项目清单与计价表 | 税前项目清单与计价表 | 税前项目清单与计价表 | 税前项目清单与计价表 | 税前项目清单与计价表 | 税前项目清单与计价表 | 税前项目清单与计价表
工程名称:百色市中医医院发热门诊楼、高压氧舱综合楼二次装修项目 | 工程名称:百色市中医医院发热门诊楼、高压氧舱综合楼二次装修项目 | 工程名称:百色市中医医院发热门诊楼、高压氧舱综合楼二次装修项目 | 工程名称:百色市中医医院发热门诊楼、高压氧舱综合楼二次装修项目 | 工程名称:百色市中医医院发热门诊楼、高压氧舱综合楼二次装修项目 | 工程名称:百色市中医医院发热门诊楼、高压氧舱综合楼二次装修项目 | 第8页 共31页 | 第8页 共31页 | 第8页 共31页
序号 | 项目编码 | 项目名称及项目特征 描述 | 计量 单位 | 工程量 | 金 额(元) | 金 额(元) | 金 额(元)
序号 | 项目编码 | 项目名称及项目特征 描述 | 计量 单位 | 工程量 | 单价 | 单价 | 合价
材质：全钢电解板柜体
工程部位：洗消间
62 | B-004 | 分诊台-石材台面 | m | 2.40 | 3050 | 3050.00 | 7320
规格尺寸：长2.4米
材质：石材台面，全钢电解板柜体
工程部位：侯梯厅
63 | B-005 | 吊柜-底部安装横杆 | m | 3.20 | 1210 | 1210.00 | 3872
规格尺寸：长3.2米
材质：全钢电解板柜体
工程部位：垃圾暂存间
64 | B-006 | 污物柜-台面开孔安装医废桶盖 | m | 3.00 | 1550 | 1550.00 | 4650
规格尺寸：长3米，宽60公分
材质：全钢电解板柜体（下柜），石材台面
工程部位：处置室
65 | B-007 | 医废桶脚踏系统 | 个 | 4 | 500 | 500.00 | 2000
厂家定制
工程部位：处置室
66 | B-008 | 分诊台-石材台面 | m | 1.60 | 3050 | 3050.00 | 4880
规格尺寸：长1.6米
材质：石材台面，全钢电解板柜体
工程部位：护士站
67 | B-009 | 矮柜-石材台面 | m | 1.00 | 1550 | 1550.00 | 1550
规格尺寸：长1米，宽40公分
材质：全钢电解板柜体（下柜），石材台面
工程部位：护士站
68 | B-010 | 洗手盆挡板 | 个 | 1.00 | 430 | 430.00 | 430
工程部位：护士站
69 | B-011 | 水槽位进出水排水改动 | 项 | 1.00 | 1250 | 1250.00 | 1250
工程部位：治疗室
70 | B-012 | 操作台-石材台面 | m | 8.69 | 3250 | 3250.00 | 28242.5
规格尺寸：长8.69米，宽60公分
材质：全钢电解板柜体（上中下柜），石材台面
注：税前项目包含除增值税以外的所有费用。 | 注：税前项目包含除增值税以外的所有费用。 | 注：税前项目包含除增值税以外的所有费用。 | 注：税前项目包含除增值税以外的所有费用。 | 注：税前项目包含除增值税以外的所有费用。 | 注：税前项目包含除增值税以外的所有费用。 | 注：税前项目包含除增值税以外的所有费用。 | 注：税前项目包含除增值税以外的所有费用。
表-14 | 表-14 | 表-14 | 表-14 | 表-14 | 表-14 | 表-14 | 表-14
税前项目清单与计价表 | 税前项目清单与计价表 | 税前项目清单与计价表 | 税前项目清单与计价表 | 税前项目清单与计价表 | 税前项目清单与计价表 | 税前项目清单与计价表 | 税前项目清单与计价表 | 税前项目清单与计价表
工程名称:百色市中医医院发热门诊楼、高压氧舱综合楼二次装修项目 | 工程名称:百色市中医医院发热门诊楼、高压氧舱综合楼二次装修项目 | 工程名称:百色市中医医院发热门诊楼、高压氧舱综合楼二次装修项目 | 工程名称:百色市中医医院发热门诊楼、高压氧舱综合楼二次装修项目 | 工程名称:百色市中医医院发热门诊楼、高压氧舱综合楼二次装修项目 | 工程名称:百色市中医医院发热门诊楼、高压氧舱综合楼二次装修项目 | 第9页 共31页 | 第9页 共31页 | 第9页 共31页
序号 | 项目编码 | 项目名称及项目特征 描述 | 计量 单位 | 工程量 | 金 额(元) | 金 额(元) | 金 额(元)
序号 | 项目编码 | 项目名称及项目特征 描述 | 计量 单位 | 工程量 | 单价 | 单价 | 合价
工程部位：治疗室
71 | B-013 | 操作台上吊柜 | ㎡ | 7.50 | 1210 | 1210.00 | 9075
材质：全钢电解板柜体
工程部位：治疗室
72 | B-014 | 水槽 | 个 | 1.00 | 1700 | 1700.00 | 1700
工程部位：治疗室
73 | B-015 | 水槽 U型挡板 | 个 | 1.00 | 1500 | 1500.00 | 1500
工程部位：治疗室
74 | B-016 | 感应龙头 | 个 | 1.00 | 530 | 530.00 | 530
工程部位：治疗室
75 | B-017 | 高柜-诊室未使用用品存放柜 | ㎡ | 7.98 | 1850 | 1850.00 | 14763
材质：医疗材质电解板耐腐蚀
工程部位：库房1
76 | B-018 | 普通办公桌 | 张 | 4 | 1030 | 1030.00 | 4120
规格尺寸：长1.23米
材质：板式家具定制
工程部位：医生办公室
77 | B-019 | 办公桌上普通吊柜 | ㎡ | 7.35 | 830 | 830.00 | 6100.5
材质：板式家具定制
工程部位：医生办公室
78 | B-020 | 医生办公室铁皮储物柜文件柜1 | 台 | 3 | 1650 | 1650.00 | 4950
规格尺寸：1800*900*390mm
材质：全钢制柜体
工程部位：医生办公室
79 | B-021 | 医生办公室铁皮储物柜文件柜2 | 台 | 1 | 1850 | 1850.00 | 1850
规格尺寸：1800*800*390mm
材质：全钢制柜体
工程部位：医生办公室
80 | B-022 | 高柜-防护用品存放柜 | ㎡ | 6.87 | 1850 | 1850.00 | 12709.5
材质：医疗材质电解板耐腐蚀
工程部位：穿防护服间
81 | B-023 | 缓冲间薄衣柜 | ㎡ | 4.02 | 1850 | 1850.00 | 7437
注：税前项目包含除增值税以外的所有费用。 | 注：税前项目包含除增值税以外的所有费用。 | 注：税前项目包含除增值税以外的所有费用。 | 注：税前项目包含除增值税以外的所有费用。 | 注：税前项目包含除增值税以外的所有费用。 | 注：税前项目包含除增值税以外的所有费用。 | 注：税前项目包含除增值税以外的所有费用。 | 注：税前项目包含除增值税以外的所有费用。
表-14 | 表-14 | 表-14 | 表-14 | 表-14 | 表-14 | 表-14 | 表-14
税前项目清单与计价表 | 税前项目清单与计价表 | 税前项目清单与计价表 | 税前项目清单与计价表 | 税前项目清单与计价表 | 税前项目清单与计价表 | 税前项目清单与计价表 | 税前项目清单与计价表 | 税前项目清单与计价表
工程名称:百色市中医医院发热门诊楼、高压氧舱综合楼二次装修项目 | 工程名称:百色市中医医院发热门诊楼、高压氧舱综合楼二次装修项目 | 工程名称:百色市中医医院发热门诊楼、高压氧舱综合楼二次装修项目 | 工程名称:百色市中医医院发热门诊楼、高压氧舱综合楼二次装修项目 | 工程名称:百色市中医医院发热门诊楼、高压氧舱综合楼二次装修项目 | 工程名称:百色市中医医院发热门诊楼、高压氧舱综合楼二次装修项目 | 第10页 共31页 | 第10页 共31页 | 第10页 共31页
序号 | 项目编码 | 项目名称及项目特征 描述 | 计量 单位 | 工程量 | 金 额(元) | 金 额(元) | 金 额(元)
序号 | 项目编码 | 项目名称及项目特征 描述 | 计量 单位 | 工程量 | 单价 | 单价 | 合价
材质：医疗材质电解板耐腐蚀
工程部位：女更衣室
82 | B-024 | 矮柜-石材台面H=1200 | ㎡ | 2.46 | 1650 | 1650.00 | 4059
规格尺寸：宽40公分
材质：全钢电解板柜体（下柜），石材台面
工程部位：女更衣室
83 | B-025 | 钢制存包柜-9门更衣柜 | 台 | 1 | 2150 | 2150.00 | 2150
规格尺寸：1800*900*420mm
材质：全钢制柜体
工程部位：女更衣室
84 | B-026 | 缓冲间薄衣柜 | ㎡ | 3.88 | 1850 | 1850.00 | 7178
材质：医疗材质电解板耐腐蚀
工程部位：男更衣室
85 | B-027 | 矮柜-石材台面H=1200 | ㎡ | 3.02 | 1650 | 1650.00 | 4983
规格尺寸：宽40公分
材质：全钢电解板柜体（下柜），石材台面
工程部位：男更衣室
86 | B-028 | 钢制存包柜1-9门更衣柜 | 台 | 3 | 1850 | 1850.00 | 5550
规格尺寸：1800*900*420mm
材质：全钢制柜体
工程部位：普通区男更衣室
87 | B-029 | 钢制存包柜2-9门更衣柜 | 台 | 1 | 1950 | 1950.00 | 1950
规格尺寸：1800*1000*420mm
材质：全钢制柜体
工程部位：普通区男更衣室
88 | B-030 | 高柜-被服织物用品存放柜 | ㎡ | 10.57 | 1850 | 1850.00 | 19554.5
材质：医疗材质电解板耐腐蚀
工程部位：库房2
89 | B-031 | 货架 | 个 | 1 | 1210 | 1210.00 | 1210
规格尺寸：长2.4米，高2米，深600MM
材质：单层180公斤，Q235B冷轧钢，立柱30*50*0.8mmC型钢，横梁30*50*0.8mmP型钢 层板0.4mm冷轧钢
注：税前项目包含除增值税以外的所有费用。 | 注：税前项目包含除增值税以外的所有费用。 | 注：税前项目包含除增值税以外的所有费用。 | 注：税前项目包含除增值税以外的所有费用。 | 注：税前项目包含除增值税以外的所有费用。 | 注：税前项目包含除增值税以外的所有费用。 | 注：税前项目包含除增值税以外的所有费用。 | 注：税前项目包含除增值税以外的所有费用。
表-14 | 表-14 | 表-14 | 表-14 | 表-14 | 表-14 | 表-14 | 表-14
税前项目清单与计价表 | 税前项目清单与计价表 | 税前项目清单与计价表 | 税前项目清单与计价表 | 税前项目清单与计价表 | 税前项目清单与计价表 | 税前项目清单与计价表 | 税前项目清单与计价表 | 税前项目清单与计价表
工程名称:百色市中医医院发热门诊楼、高压氧舱综合楼二次装修项目 | 工程名称:百色市中医医院发热门诊楼、高压氧舱综合楼二次装修项目 | 工程名称:百色市中医医院发热门诊楼、高压氧舱综合楼二次装修项目 | 工程名称:百色市中医医院发热门诊楼、高压氧舱综合楼二次装修项目 | 工程名称:百色市中医医院发热门诊楼、高压氧舱综合楼二次装修项目 | 工程名称:百色市中医医院发热门诊楼、高压氧舱综合楼二次装修项目 | 第11页 共31页 | 第11页 共31页 | 第11页 共31页
序号 | 项目编码 | 项目名称及项目特征 描述 | 计量 单位 | 工程量 | 金 额(元) | 金 额(元) | 金 额(元)
序号 | 项目编码 | 项目名称及项目特征 描述 | 计量 单位 | 工程量 | 单价 | 单价 | 合价
工程部位：普通区清洁库房
90 | B-032 | 高柜 | ㎡ | 10.57 | 1850 | 1850.00 | 19554.5
材质：医疗材质电解板耐腐蚀
工程部位：普通区清洁库房
91 | B-033 | 薄衣柜 | ㎡ | 3.42 | 1850 | 1850.00 | 6327
材质：医疗材质电解板耐腐蚀
工程部位：普通区女值班室
92 | B-034 | 薄衣柜 | ㎡ | 3.99 | 1850 | 1850.00 | 7381.5
材质：医疗材质电解板耐腐蚀
工程部位：普通区男值班室
93 | B-035 | 普通椅子 | 把 | 8 | 330 | 330.00 | 2640
患者侯梯厅分诊台2把、医生办公室4把、护士站分诊台2把。
|  | 发热门诊楼 三层 |  |  |  |  | 238868
94 | B-001 | 薄衣柜 | ㎡ | 16.82 | 1850 | 1850.00 | 31117
材质：医疗材质电解板耐腐蚀
工程部位：处置入院间
95 | B-002 | 矮柜-石材台面H=900 | m | 1.40 | 1550 | 1550.00 | 2170
规格尺寸：长1.4米，宽40公分
材质：全钢电解板柜体（下柜），石材台面
工程部位：处置入院间
96 | B-003 | 吊柜-底部安装横杆 | m | 3.40 | 1210 | 1210.00 | 4114
规格尺寸：长3.4米
材质：全钢电解板柜体
工程部位：洗消间
97 | B-004 | 分诊台-石材台面 | m | 2.40 | 3050 | 3050.00 | 7320
规格尺寸：长2.4米
材质：石材台面，全钢电解板柜体
工程部位：侯梯厅
98 | B-005 | 吊柜-底部安装横杆 | m | 3.20 | 1210 | 1210.00 | 3872
规格尺寸：长3.2米
材质：全钢电解板柜体
注：税前项目包含除增值税以外的所有费用。 | 注：税前项目包含除增值税以外的所有费用。 | 注：税前项目包含除增值税以外的所有费用。 | 注：税前项目包含除增值税以外的所有费用。 | 注：税前项目包含除增值税以外的所有费用。 | 注：税前项目包含除增值税以外的所有费用。 | 注：税前项目包含除增值税以外的所有费用。 | 注：税前项目包含除增值税以外的所有费用。
表-14 | 表-14 | 表-14 | 表-14 | 表-14 | 表-14 | 表-14 | 表-14
税前项目清单与计价表 | 税前项目清单与计价表 | 税前项目清单与计价表 | 税前项目清单与计价表 | 税前项目清单与计价表 | 税前项目清单与计价表 | 税前项目清单与计价表 | 税前项目清单与计价表 | 税前项目清单与计价表
工程名称:百色市中医医院发热门诊楼、高压氧舱综合楼二次装修项目 | 工程名称:百色市中医医院发热门诊楼、高压氧舱综合楼二次装修项目 | 工程名称:百色市中医医院发热门诊楼、高压氧舱综合楼二次装修项目 | 工程名称:百色市中医医院发热门诊楼、高压氧舱综合楼二次装修项目 | 工程名称:百色市中医医院发热门诊楼、高压氧舱综合楼二次装修项目 | 工程名称:百色市中医医院发热门诊楼、高压氧舱综合楼二次装修项目 | 第12页 共31页 | 第12页 共31页 | 第12页 共31页
序号 | 项目编码 | 项目名称及项目特征 描述 | 计量 单位 | 工程量 | 金 额(元) | 金 额(元) | 金 额(元)
序号 | 项目编码 | 项目名称及项目特征 描述 | 计量 单位 | 工程量 | 单价 | 单价 | 合价
工程部位：垃圾暂存间
99 | B-006 | 污物柜-台面开孔安装医废桶盖 | m | 3.00 | 1550 | 1550.00 | 4650
规格尺寸：长3米，宽60公分
材质：全钢电解板柜体（下柜），石材台面
工程部位：处置室
100 | B-007 | 医废桶脚踏系统 | 个 | 4 | 500 | 500.00 | 2000
厂家定制
工程部位：处置室
101 | B-008 | 分诊台-石材台面 | m | 1.60 | 3050 | 3050.00 | 4880
规格尺寸：长1.6米
材质：石材台面，全钢电解板柜体
工程部位：护士站
102 | B-009 | 矮柜-石材台面 | m | 1.00 | 1550 | 1550.00 | 1550
规格尺寸：长1米，宽40公分
材质：全钢电解板柜体（下柜），石材台面
工程部位：护士站
103 | B-010 | 洗手盆挡板 | 个 | 1.00 | 430 | 430.00 | 430
工程部位：护士站
104 | B-011 | 水槽位进出水排水改动 | 项 | 1.00 | 1250 | 1250.00 | 1250
工程部位：治疗室
105 | B-012 | 操作台-石材台面 | m | 8.69 | 3250 | 3250.00 | 28242.5
规格尺寸：长8.69米，宽60公分
材质：全钢电解板柜体（上中下柜），石材台面
工程部位：治疗室
106 | B-013 | 操作台上吊柜 | ㎡ | 7.50 | 1210 | 1210.00 | 9075
材质：全钢电解板柜体
工程部位：治疗室
107 | B-014 | 水槽 | 个 | 1.00 | 1700 | 1700.00 | 1700
工程部位：治疗室
108 | B-015 | 水槽 U型挡板 | 个 | 1.00 | 1500 | 1500.00 | 1500
工程部位：治疗室
109 | B-016 | 感应龙头 | 个 | 1.00 | 530 | 530.00 | 530
注：税前项目包含除增值税以外的所有费用。 | 注：税前项目包含除增值税以外的所有费用。 | 注：税前项目包含除增值税以外的所有费用。 | 注：税前项目包含除增值税以外的所有费用。 | 注：税前项目包含除增值税以外的所有费用。 | 注：税前项目包含除增值税以外的所有费用。 | 注：税前项目包含除增值税以外的所有费用。 | 注：税前项目包含除增值税以外的所有费用。
表-14 | 表-14 | 表-14 | 表-14 | 表-14 | 表-14 | 表-14 | 表-14
税前项目清单与计价表 | 税前项目清单与计价表 | 税前项目清单与计价表 | 税前项目清单与计价表 | 税前项目清单与计价表 | 税前项目清单与计价表 | 税前项目清单与计价表 | 税前项目清单与计价表 | 税前项目清单与计价表
工程名称:百色市中医医院发热门诊楼、高压氧舱综合楼二次装修项目 | 工程名称:百色市中医医院发热门诊楼、高压氧舱综合楼二次装修项目 | 工程名称:百色市中医医院发热门诊楼、高压氧舱综合楼二次装修项目 | 工程名称:百色市中医医院发热门诊楼、高压氧舱综合楼二次装修项目 | 工程名称:百色市中医医院发热门诊楼、高压氧舱综合楼二次装修项目 | 工程名称:百色市中医医院发热门诊楼、高压氧舱综合楼二次装修项目 | 第13页 共31页 | 第13页 共31页 | 第13页 共31页
序号 | 项目编码 | 项目名称及项目特征 描述 | 计量 单位 | 工程量 | 金 额(元) | 金 额(元) | 金 额(元)
序号 | 项目编码 | 项目名称及项目特征 描述 | 计量 单位 | 工程量 | 单价 | 单价 | 合价
工程部位：治疗室
110 | B-017 | 高柜-诊室未使用用品存放柜 | ㎡ | 7.98 | 1850 | 1850.00 | 14763
材质：医疗材质电解板耐腐蚀
工程部位：库房1
111 | B-018 | 普通办公桌 | 张 | 4 | 1030 | 1030.00 | 4120
规格尺寸：长1.23米
材质：板式家具定制
工程部位：医生办公室
112 | B-019 | 办公桌上普通吊柜 | ㎡ | 7.35 | 830 | 830.00 | 6100.5
材质：板式家具定制
工程部位：医生办公室
113 | B-020 | 医生办公室铁皮储物柜文件柜1 | 台 | 3 | 1650 | 1650.00 | 4950
规格尺寸：1800*900*390mm
材质：全钢制柜体
工程部位：医生办公室
114 | B-021 | 医生办公室铁皮储物柜文件柜2 | 台 | 1 | 1850 | 1850.00 | 1850
规格尺寸：1800*800*390mm
材质：全钢制柜体
工程部位：医生办公室
115 | B-022 | 高柜-防护用品存放柜 | ㎡ | 6.87 | 1850 | 1850.00 | 12709.5
材质：医疗材质电解板耐腐蚀
工程部位：穿防护服间
116 | B-023 | 缓冲间薄衣柜 | ㎡ | 4.02 | 1850 | 1850.00 | 7437
材质：医疗材质电解板耐腐蚀
工程部位：女更衣室
117 | B-024 | 矮柜-石材台面H=1200 | ㎡ | 2.46 | 1650 | 1650.00 | 4059
规格尺寸：宽40公分
材质：全钢电解板柜体（下柜），石材台面
工程部位：女更衣室
118 | B-025 | 钢制存包柜-9门更衣柜 | 台 | 1 | 2150 | 2150.00 | 2150
规格尺寸：1800*900*420mm
材质：全钢制柜体
注：税前项目包含除增值税以外的所有费用。 | 注：税前项目包含除增值税以外的所有费用。 | 注：税前项目包含除增值税以外的所有费用。 | 注：税前项目包含除增值税以外的所有费用。 | 注：税前项目包含除增值税以外的所有费用。 | 注：税前项目包含除增值税以外的所有费用。 | 注：税前项目包含除增值税以外的所有费用。 | 注：税前项目包含除增值税以外的所有费用。
表-14 | 表-14 | 表-14 | 表-14 | 表-14 | 表-14 | 表-14 | 表-14
税前项目清单与计价表 | 税前项目清单与计价表 | 税前项目清单与计价表 | 税前项目清单与计价表 | 税前项目清单与计价表 | 税前项目清单与计价表 | 税前项目清单与计价表 | 税前项目清单与计价表 | 税前项目清单与计价表
工程名称:百色市中医医院发热门诊楼、高压氧舱综合楼二次装修项目 | 工程名称:百色市中医医院发热门诊楼、高压氧舱综合楼二次装修项目 | 工程名称:百色市中医医院发热门诊楼、高压氧舱综合楼二次装修项目 | 工程名称:百色市中医医院发热门诊楼、高压氧舱综合楼二次装修项目 | 工程名称:百色市中医医院发热门诊楼、高压氧舱综合楼二次装修项目 | 工程名称:百色市中医医院发热门诊楼、高压氧舱综合楼二次装修项目 | 第14页 共31页 | 第14页 共31页 | 第14页 共31页
序号 | 项目编码 | 项目名称及项目特征 描述 | 计量 单位 | 工程量 | 金 额(元) | 金 额(元) | 金 额(元)
序号 | 项目编码 | 项目名称及项目特征 描述 | 计量 单位 | 工程量 | 单价 | 单价 | 合价
工程部位：女更衣室
119 | B-026 | 缓冲间薄衣柜 | ㎡ | 3.88 | 1850 | 1850.00 | 7178
材质：医疗材质电解板耐腐蚀
工程部位：男更衣室
120 | B-027 | 矮柜-石材台面H=1200 | ㎡ | 3.02 | 1650 | 1650.00 | 4983
规格尺寸：宽40公分
材质：全钢电解板柜体（下柜），石材台面
工程部位：男更衣室
121 | B-028 | 钢制存包柜1-9门更衣柜 | 台 | 3 | 1850 | 1850.00 | 5550
规格尺寸：1800*900*420mm
材质：全钢制柜体
工程部位：普通区男更衣室
122 | B-029 | 钢制存包柜2-9门更衣柜 | 台 | 1 | 1950 | 1950.00 | 1950
规格尺寸：1800*1000*420mm
材质：全钢制柜体
工程部位：普通区男更衣室
123 | B-030 | 高柜-被服织物用品存放柜 | ㎡ | 10.57 | 1850 | 1850.00 | 19554.5
材质：医疗材质电解板耐腐蚀
工程部位：库房2
124 | B-031 | 货架 | 个 | 1 | 1210 | 1210.00 | 1210
规格尺寸：长2.4米，高2米，深600MM
材质：单层180公斤，Q235B冷轧钢，立柱30*50*0.8mmC型钢，横梁30*50*0.8mmP型钢 层板0.4mm冷轧钢
工程部位：普通区清洁库房
125 | B-032 | 高柜 | ㎡ | 10.57 | 1850 | 1850.00 | 19554.5
材质：医疗材质电解板耐腐蚀
工程部位：普通区清洁库房
126 | B-033 | 薄衣柜 | ㎡ | 3.42 | 1850 | 1850.00 | 6327
材质：医疗材质电解板耐腐蚀
工程部位：普通区女值班室
127 | B-034 | 薄衣柜 | ㎡ | 3.99 | 1850 | 1850.00 | 7381.5
材质：医疗材质电解板耐腐蚀
注：税前项目包含除增值税以外的所有费用。 | 注：税前项目包含除增值税以外的所有费用。 | 注：税前项目包含除增值税以外的所有费用。 | 注：税前项目包含除增值税以外的所有费用。 | 注：税前项目包含除增值税以外的所有费用。 | 注：税前项目包含除增值税以外的所有费用。 | 注：税前项目包含除增值税以外的所有费用。 | 注：税前项目包含除增值税以外的所有费用。
表-14 | 表-14 | 表-14 | 表-14 | 表-14 | 表-14 | 表-14 | 表-14
税前项目清单与计价表 | 税前项目清单与计价表 | 税前项目清单与计价表 | 税前项目清单与计价表 | 税前项目清单与计价表 | 税前项目清单与计价表 | 税前项目清单与计价表 | 税前项目清单与计价表 | 税前项目清单与计价表
工程名称:百色市中医医院发热门诊楼、高压氧舱综合楼二次装修项目 | 工程名称:百色市中医医院发热门诊楼、高压氧舱综合楼二次装修项目 | 工程名称:百色市中医医院发热门诊楼、高压氧舱综合楼二次装修项目 | 工程名称:百色市中医医院发热门诊楼、高压氧舱综合楼二次装修项目 | 工程名称:百色市中医医院发热门诊楼、高压氧舱综合楼二次装修项目 | 工程名称:百色市中医医院发热门诊楼、高压氧舱综合楼二次装修项目 | 第15页 共31页 | 第15页 共31页 | 第15页 共31页
序号 | 项目编码 | 项目名称及项目特征 描述 | 计量 单位 | 工程量 | 金 额(元) | 金 额(元) | 金 额(元)
序号 | 项目编码 | 项目名称及项目特征 描述 | 计量 单位 | 工程量 | 单价 | 单价 | 合价
工程部位：普通区男值班室
128 | B-035 | 普通椅子 | 把 | 8 | 330 | 330.00 | 2640
患者侯梯厅分诊台2把、医生办公室4把、护士站分诊台2把。
|  | 发热门诊楼 四层 |  |  |  |  | 507470.6
129 | B-001 | 衣柜(其他用房) | ㎡ | 9.98 | 1850 | 1850.00 | 18463
材质：医疗材质电解板耐腐蚀
130 | B-002 | 矮货架H=1米(其他用房) | m | 1.20 | 730 | 730.00 | 876
规格尺寸：长1.2米
131 | B-003 | 货架 | 个 | 1 | 1210 | 1210.00 | 1210
规格尺寸：长2.4米，高2米，深600MM
材质：单层180公斤，Q235B冷轧钢，立柱30*50*0.8mmC型钢，横梁30*50*0.8mmP型钢 层板0.4mm冷轧钢
工程部位：普通区清洁库房
132 | B-004 | 中岛柜 | ㎡ | 3.84 | 1850 | 1850.00 | 7104
规格尺寸：长1.6米，宽1.2米
材质：医疗材质电解板耐腐蚀
工程部位：其他用房
133 | B-005 | 吊柜-底部安装横杆 | m | 3.40 | 1210 | 1210.00 | 4114
材质：全钢电解板柜体
工程部位：清洁间
134 | B-006 | 拖把池 | 个 | 1 | 1850 | 1850.00 | 1850
含开槽，预埋进水管、排水管，重新贴砖
工程部位：清洁间
135 | B-007 | 吊柜-底部安装横杆 | m | 3.20 | 1210 | 1210.00 | 3872
材质：全钢电解板柜体
工程部位：垃圾暂存间
136 | B-008 | 操作台-石材台面 | m | 2.20 | 3050 | 3050.00 | 6710
规格尺寸：宽60公分
材质：全钢电解板柜体（上中下柜），石材台面
工程部位：中医治疗室
137 | B-009 | 操作台上吊柜 | ㎡ | 3.30 | 1210 | 1210.00 | 3993
材质：全钢电解板柜体
注：税前项目包含除增值税以外的所有费用。 | 注：税前项目包含除增值税以外的所有费用。 | 注：税前项目包含除增值税以外的所有费用。 | 注：税前项目包含除增值税以外的所有费用。 | 注：税前项目包含除增值税以外的所有费用。 | 注：税前项目包含除增值税以外的所有费用。 | 注：税前项目包含除增值税以外的所有费用。 | 注：税前项目包含除增值税以外的所有费用。
表-14 | 表-14 | 表-14 | 表-14 | 表-14 | 表-14 | 表-14 | 表-14
税前项目清单与计价表 | 税前项目清单与计价表 | 税前项目清单与计价表 | 税前项目清单与计价表 | 税前项目清单与计价表 | 税前项目清单与计价表 | 税前项目清单与计价表 | 税前项目清单与计价表 | 税前项目清单与计价表
工程名称:百色市中医医院发热门诊楼、高压氧舱综合楼二次装修项目 | 工程名称:百色市中医医院发热门诊楼、高压氧舱综合楼二次装修项目 | 工程名称:百色市中医医院发热门诊楼、高压氧舱综合楼二次装修项目 | 工程名称:百色市中医医院发热门诊楼、高压氧舱综合楼二次装修项目 | 工程名称:百色市中医医院发热门诊楼、高压氧舱综合楼二次装修项目 | 工程名称:百色市中医医院发热门诊楼、高压氧舱综合楼二次装修项目 | 第16页 共31页 | 第16页 共31页 | 第16页 共31页
序号 | 项目编码 | 项目名称及项目特征 描述 | 计量 单位 | 工程量 | 金 额(元) | 金 额(元) | 金 额(元)
序号 | 项目编码 | 项目名称及项目特征 描述 | 计量 单位 | 工程量 | 单价 | 单价 | 合价
工程部位：中医治疗室
138 | B-010 | 轨道拉帘 | m | 17.80 | 230 | 230.00 | 4094
定制
工程部位：中医治疗室
139 | B-011 | 薄衣柜 | ㎡ | 112.97 | 1850 | 1850.00 | 208994.5
材质：医疗材质电解板耐腐蚀
工程部位：病房19间
140 | B-012 | 轨道拉帘 | m | 363.62 | 230 | 230.00 | 83632.6
定制
工程部位：病房19间
141 | B-013 | 造型分诊台-石材台面 | m | 2.90 | 3150 | 3150.00 | 9135
材质：石材台面，全钢电解板柜体
工程部位：接待台
142 | B-014 | 操作台-石材台面 | m | 5.53 | 3050 | 3050.00 | 16866.5
规格尺寸：宽60公分
材质：全钢电解板柜体（上中下柜），石材台面
工程部位：接待台区域
143 | B-015 | 操作台上吊柜 | ㎡ | 4.41 | 1210 | 1210.00 | 5336.1
材质：全钢电解板柜体
工程部位：接待台区域
144 | B-016 | 水槽位进出水排水改动 | 项 | 1 | 1050 | 1050.00 | 1050
工程部位：治疗室
145 | B-017 | 操作台-石材台面 | m | 5.48 | 3050 | 3050.00 | 16714
规格尺寸：宽60公分
材质：全钢电解板柜体（上中下柜），石材台面
工程部位：治疗室
146 | B-018 | 操作台上吊柜 | ㎡ | 4.34 | 1210 | 1210.00 | 5251.4
材质：全钢电解板柜体
工程部位：治疗室
147 | B-019 | 污物柜-台面开孔安装医废桶盖 | m | 3.19 | 1550 | 1550.00 | 4944.5
规格尺寸：宽60公分
材质：全钢电解板柜体（上中下柜），石材台面
注：税前项目包含除增值税以外的所有费用。 | 注：税前项目包含除增值税以外的所有费用。 | 注：税前项目包含除增值税以外的所有费用。 | 注：税前项目包含除增值税以外的所有费用。 | 注：税前项目包含除增值税以外的所有费用。 | 注：税前项目包含除增值税以外的所有费用。 | 注：税前项目包含除增值税以外的所有费用。 | 注：税前项目包含除增值税以外的所有费用。
表-14 | 表-14 | 表-14 | 表-14 | 表-14 | 表-14 | 表-14 | 表-14
税前项目清单与计价表 | 税前项目清单与计价表 | 税前项目清单与计价表 | 税前项目清单与计价表 | 税前项目清单与计价表 | 税前项目清单与计价表 | 税前项目清单与计价表 | 税前项目清单与计价表 | 税前项目清单与计价表
工程名称:百色市中医医院发热门诊楼、高压氧舱综合楼二次装修项目 | 工程名称:百色市中医医院发热门诊楼、高压氧舱综合楼二次装修项目 | 工程名称:百色市中医医院发热门诊楼、高压氧舱综合楼二次装修项目 | 工程名称:百色市中医医院发热门诊楼、高压氧舱综合楼二次装修项目 | 工程名称:百色市中医医院发热门诊楼、高压氧舱综合楼二次装修项目 | 工程名称:百色市中医医院发热门诊楼、高压氧舱综合楼二次装修项目 | 第17页 共31页 | 第17页 共31页 | 第17页 共31页
序号 | 项目编码 | 项目名称及项目特征 描述 | 计量 单位 | 工程量 | 金 额(元) | 金 额(元) | 金 额(元)
序号 | 项目编码 | 项目名称及项目特征 描述 | 计量 单位 | 工程量 | 单价 | 单价 | 合价
工程部位：处置室
148 | B-020 | 医废桶脚踏系统 | 个 | 4 | 500 | 500.00 | 2000
工程部位：处置室
149 | B-021 | 水槽 U型挡板 | 个 | 1.00 | 1500 | 1500.00 | 1500
工程部位：治疗室
150 | B-022 | 水槽 | 个 | 1.00 | 1500 | 1500.00 | 1500
工程部位：治疗室
151 | B-023 | 感应龙头 | 个 | 1.00 | 530 | 530.00 | 530
工程部位：治疗室
152 | B-024 | 拆除原有玻璃门扇 | 个 | 1 | 350 | 350.00 | 350
工程部位：治疗室
153 | B-025 | 普通办公桌 | 张 | 4 | 910 | 910.00 | 3640
规格尺寸：长1.35米
材质：板式家具定制
工程部位：医生办公室
154 | B-026 | 办公桌上普通吊柜 | ㎡ | 8.10 | 830 | 830.00 | 6723
材质：板式家具定制
工程部位：医生办公室
155 | B-027 | 铁皮储物柜1 | 台 | 3 | 1850 | 1850.00 | 5550
规格尺寸：1800*900*390mm
材质：全钢制柜体
工程部位：医生办公室
156 | B-028 | 铁皮储物柜1 | 台 | 1 | 1850 | 1850.00 | 1850
规格尺寸：1800*800*390mm
材质：全钢制柜体
工程部位：医生办公室
157 | B-029 | 造型普通会议桌 | m | 2.40 | 2450 | 2450.00 | 5880
规格尺寸：长2.4米宽1.2/0.85米
材质：板式家具定制
工程部位：医生办公室
158 | B-030 | 普通会议桌 | 个 | 4 | 900 | 900.00 | 3600
规格尺寸：长1.2米宽0.5/0.6米
注：税前项目包含除增值税以外的所有费用。 | 注：税前项目包含除增值税以外的所有费用。 | 注：税前项目包含除增值税以外的所有费用。 | 注：税前项目包含除增值税以外的所有费用。 | 注：税前项目包含除增值税以外的所有费用。 | 注：税前项目包含除增值税以外的所有费用。 | 注：税前项目包含除增值税以外的所有费用。 | 注：税前项目包含除增值税以外的所有费用。
表-14 | 表-14 | 表-14 | 表-14 | 表-14 | 表-14 | 表-14 | 表-14
税前项目清单与计价表 | 税前项目清单与计价表 | 税前项目清单与计价表 | 税前项目清单与计价表 | 税前项目清单与计价表 | 税前项目清单与计价表 | 税前项目清单与计价表 | 税前项目清单与计价表 | 税前项目清单与计价表
工程名称:百色市中医医院发热门诊楼、高压氧舱综合楼二次装修项目 | 工程名称:百色市中医医院发热门诊楼、高压氧舱综合楼二次装修项目 | 工程名称:百色市中医医院发热门诊楼、高压氧舱综合楼二次装修项目 | 工程名称:百色市中医医院发热门诊楼、高压氧舱综合楼二次装修项目 | 工程名称:百色市中医医院发热门诊楼、高压氧舱综合楼二次装修项目 | 工程名称:百色市中医医院发热门诊楼、高压氧舱综合楼二次装修项目 | 第18页 共31页 | 第18页 共31页 | 第18页 共31页
序号 | 项目编码 | 项目名称及项目特征 描述 | 计量 单位 | 工程量 | 金 额(元) | 金 额(元) | 金 额(元)
序号 | 项目编码 | 项目名称及项目特征 描述 | 计量 单位 | 工程量 | 单价 | 单价 | 合价
材质：板式家具定制
工程部位：活动室
159 | B-031 | 铁皮储物柜文件柜 | 台 | 1 | 2250 | 2250.00 | 2250
规格尺寸：1800*1200*390mm
材质：全钢制柜体
工程部位：活动室
160 | B-032 | 操作台-石材台面 | m | 1.00 | 1650 | 1650.00 | 1650
规格尺寸：长1米，宽60公分
材质：全钢电解板柜体（下柜），石材台面
工程部位：活动室
161 | B-033 | 演讲台 | 个 | 1 | 1050 | 1050.00 | 1050
规格尺寸：长0.6米，定购
工程部位：活动室
162 | B-034 | 矮柜-石材台面H=1200 | ㎡ | 2.76 | 1650 | 1650.00 | 4554
规格尺寸：宽40公分
材质：全钢电解板柜体（下柜），石材台面
工程部位：男更衣室
163 | B-035 | 鞋柜-石材台面H=1200 | ㎡ | 1.62 | 1650 | 1650.00 | 2673
规格尺寸：宽40公分
材质：全钢电解板柜体（下柜），石材台面
工程部位：男更衣室
164 | B-036 | 钢制存包柜-6门 | 台 | 2 | 2550 | 2550.00 | 5100
规格尺寸：高1800*宽1200*深420mm
材质：全钢制柜体
工程部位：男更衣室
165 | B-037 | 鞋柜-石材台面H=1200 | ㎡ | 4.56 | 1650 | 1650.00 | 7524
规格尺寸：宽40公分
材质：全钢电解板柜体（下柜），石材台面
工程部位：女更衣室
166 | B-038 | 钢制存包柜 | 台 | 2 | 3050 | 3050.00 | 6100
规格尺寸：高1800*宽1300*深420mm
材质：全钢制柜体
注：税前项目包含除增值税以外的所有费用。 | 注：税前项目包含除增值税以外的所有费用。 | 注：税前项目包含除增值税以外的所有费用。 | 注：税前项目包含除增值税以外的所有费用。 | 注：税前项目包含除增值税以外的所有费用。 | 注：税前项目包含除增值税以外的所有费用。 | 注：税前项目包含除增值税以外的所有费用。 | 注：税前项目包含除增值税以外的所有费用。
表-14 | 表-14 | 表-14 | 表-14 | 表-14 | 表-14 | 表-14 | 表-14
税前项目清单与计价表 | 税前项目清单与计价表 | 税前项目清单与计价表 | 税前项目清单与计价表 | 税前项目清单与计价表 | 税前项目清单与计价表 | 税前项目清单与计价表 | 税前项目清单与计价表 | 税前项目清单与计价表
工程名称:百色市中医医院发热门诊楼、高压氧舱综合楼二次装修项目 | 工程名称:百色市中医医院发热门诊楼、高压氧舱综合楼二次装修项目 | 工程名称:百色市中医医院发热门诊楼、高压氧舱综合楼二次装修项目 | 工程名称:百色市中医医院发热门诊楼、高压氧舱综合楼二次装修项目 | 工程名称:百色市中医医院发热门诊楼、高压氧舱综合楼二次装修项目 | 工程名称:百色市中医医院发热门诊楼、高压氧舱综合楼二次装修项目 | 第19页 共31页 | 第19页 共31页 | 第19页 共31页
序号 | 项目编码 | 项目名称及项目特征 描述 | 计量 单位 | 工程量 | 金 额(元) | 金 额(元) | 金 额(元)
序号 | 项目编码 | 项目名称及项目特征 描述 | 计量 单位 | 工程量 | 单价 | 单价 | 合价
工程部位：女更衣室
167 | B-039 | 墙上挂衣钩 | 条 | 4 | 45 | 45.00 | 180
材质：定购
工程部位：女更衣室
168 | B-040 | 货架 | 个 | 1 | 1210 | 1210.00 | 1210
规格尺寸：长2.4米，高2米，深600MM
材质：单层180公斤，Q235B冷轧钢，立柱30*50*0.8mmC型钢，横梁30*50*0.8mmP型钢 层板0.4mm冷轧钢
工程部位：清洁库房戊类
169 | B-041 | 高柜 | ㎡ | 10.55 | 1850 | 1850.00 | 19517.5
材质：医疗材质电解板耐腐蚀
工程部位：清洁库房戊类
170 | B-042 | 薄衣柜 | ㎡ | 3.42 | 1850 | 1850.00 | 6327
材质：医疗材质电解板耐腐蚀
工程部位：女值班室
171 | B-043 | 薄衣柜 | ㎡ | 3.99 | 1850 | 1850.00 | 7381.5
材质：医疗材质电解板耐腐蚀
工程部位：男值班室
172 | B-044 | 普通椅子 | 把 | 14 | 330 | 330.00 | 4620
分诊台4把、医生办公室4把、活动室6把
|  | 发热门诊楼 五层 |  |  |  |  | 490125.14
173 | B-001 | 衣柜(其他用房) | ㎡ | 9.98 | 1850 | 1850.00 | 18463
材质：医疗材质电解板耐腐蚀
174 | B-002 | 矮货架H=1米(其他用房) | m | 1.20 | 730 | 730.00 | 876
规格尺寸：长1.2米
175 | B-003 | 货架 | 个 | 1 | 1210 | 1210.00 | 1210
规格尺寸：长2.4米，高2米，深600MM
材质：单层180公斤，Q235B冷轧钢，立柱30*50*0.8mmC型钢，横梁30*50*0.8mmP型钢 层板0.4mm冷轧钢
工程部位：普通区清洁库房
176 | B-004 | 中岛柜 | ㎡ | 3.84 | 1850 | 1850.00 | 7104
规格尺寸：长1.6米，宽1.2米
材质：医疗材质电解板耐腐蚀
注：税前项目包含除增值税以外的所有费用。 | 注：税前项目包含除增值税以外的所有费用。 | 注：税前项目包含除增值税以外的所有费用。 | 注：税前项目包含除增值税以外的所有费用。 | 注：税前项目包含除增值税以外的所有费用。 | 注：税前项目包含除增值税以外的所有费用。 | 注：税前项目包含除增值税以外的所有费用。 | 注：税前项目包含除增值税以外的所有费用。
表-14 | 表-14 | 表-14 | 表-14 | 表-14 | 表-14 | 表-14 | 表-14
税前项目清单与计价表 | 税前项目清单与计价表 | 税前项目清单与计价表 | 税前项目清单与计价表 | 税前项目清单与计价表 | 税前项目清单与计价表 | 税前项目清单与计价表 | 税前项目清单与计价表 | 税前项目清单与计价表
工程名称:百色市中医医院发热门诊楼、高压氧舱综合楼二次装修项目 | 工程名称:百色市中医医院发热门诊楼、高压氧舱综合楼二次装修项目 | 工程名称:百色市中医医院发热门诊楼、高压氧舱综合楼二次装修项目 | 工程名称:百色市中医医院发热门诊楼、高压氧舱综合楼二次装修项目 | 工程名称:百色市中医医院发热门诊楼、高压氧舱综合楼二次装修项目 | 工程名称:百色市中医医院发热门诊楼、高压氧舱综合楼二次装修项目 | 第20页 共31页 | 第20页 共31页 | 第20页 共31页
序号 | 项目编码 | 项目名称及项目特征 描述 | 计量 单位 | 工程量 | 金 额(元) | 金 额(元) | 金 额(元)
序号 | 项目编码 | 项目名称及项目特征 描述 | 计量 单位 | 工程量 | 单价 | 单价 | 合价
工程部位：其他用房
177 | B-005 | 吊柜-底部安装横杆 | m | 3.40 | 1210 | 1210.00 | 4114
材质：全钢电解板柜体
工程部位：清洁间
178 | B-006 | 拖把池 | 个 | 1 | 1850 | 1850.00 | 1850
含开槽，预埋进水管、排水管，重新贴砖
工程部位：清洁间
179 | B-007 | 吊柜-底部安装横杆 | m | 3.20 | 1210 | 1210.00 | 3872
材质：全钢电解板柜体
工程部位：垃圾暂存间
180 | B-008 | 操作台-石材台面 | m | 2.20 | 3050 | 3050.00 | 6710
规格尺寸：宽60公分
材质：全钢电解板柜体（上中下柜），石材台面
工程部位：中医治疗室
181 | B-009 | 操作台上吊柜 | ㎡ | 3.30 | 1210 | 1210.00 | 3993
材质：全钢电解板柜体
工程部位：中医治疗室
182 | B-010 | 轨道拉帘 | m | 17.80 | 230 | 230.00 | 4094
定制
工程部位：中医治疗室
183 | B-011 | 薄衣柜 | ㎡ | 112.97 | 1820 | 1820.00 | 205605.4
材质：医疗材质电解板耐腐蚀
工程部位：病房19间
184 | B-012 | 轨道拉帘 | m | 363.62 | 192 | 192.00 | 69815.04
定制
工程部位：病房19间
185 | B-013 | 造型分诊台-石材台面 | m | 2.90 | 3150 | 3150.00 | 9135
材质：石材台面，全钢电解板柜体
工程部位：接待台
186 | B-014 | 操作台-石材台面 | m | 5.53 | 3050 | 3050.00 | 16866.5
规格尺寸：宽60公分
材质：全钢电解板柜体（上中下柜），石材台面
注：税前项目包含除增值税以外的所有费用。 | 注：税前项目包含除增值税以外的所有费用。 | 注：税前项目包含除增值税以外的所有费用。 | 注：税前项目包含除增值税以外的所有费用。 | 注：税前项目包含除增值税以外的所有费用。 | 注：税前项目包含除增值税以外的所有费用。 | 注：税前项目包含除增值税以外的所有费用。 | 注：税前项目包含除增值税以外的所有费用。
表-14 | 表-14 | 表-14 | 表-14 | 表-14 | 表-14 | 表-14 | 表-14
税前项目清单与计价表 | 税前项目清单与计价表 | 税前项目清单与计价表 | 税前项目清单与计价表 | 税前项目清单与计价表 | 税前项目清单与计价表 | 税前项目清单与计价表 | 税前项目清单与计价表 | 税前项目清单与计价表
工程名称:百色市中医医院发热门诊楼、高压氧舱综合楼二次装修项目 | 工程名称:百色市中医医院发热门诊楼、高压氧舱综合楼二次装修项目 | 工程名称:百色市中医医院发热门诊楼、高压氧舱综合楼二次装修项目 | 工程名称:百色市中医医院发热门诊楼、高压氧舱综合楼二次装修项目 | 工程名称:百色市中医医院发热门诊楼、高压氧舱综合楼二次装修项目 | 工程名称:百色市中医医院发热门诊楼、高压氧舱综合楼二次装修项目 | 第21页 共31页 | 第21页 共31页 | 第21页 共31页
序号 | 项目编码 | 项目名称及项目特征 描述 | 计量 单位 | 工程量 | 金 额(元) | 金 额(元) | 金 额(元)
序号 | 项目编码 | 项目名称及项目特征 描述 | 计量 单位 | 工程量 | 单价 | 单价 | 合价
工程部位：接待台区域
187 | B-015 | 操作台上吊柜 | ㎡ | 4.41 | 1210 | 1210.00 | 5336.1
材质：全钢电解板柜体
工程部位：接待台区域
188 | B-016 | 水槽位进出水排水改动 | 项 | 1 | 1050 | 1050.00 | 1050
工程部位：治疗室
189 | B-017 | 操作台-石材台面 | m | 5.48 | 3050 | 3050.00 | 16714
规格尺寸：宽60公分
材质：全钢电解板柜体（上中下柜），石材台面
工程部位：治疗室
190 | B-018 | 操作台上吊柜 | ㎡ | 4.34 | 1260 | 1260.00 | 5468.4
材质：全钢电解板柜体
工程部位：治疗室
191 | B-019 | 污物柜-台面开孔安装医废桶盖 | m | 3.19 | 1550 | 1550.00 | 4944.5
规格尺寸：宽60公分
材质：全钢电解板柜体（上中下柜），石材台面
工程部位：处置室
192 | B-020 | 医废桶脚踏系统 | 个 | 4 | 500 | 500.00 | 2000
工程部位：处置室
193 | B-021 | 水槽 U型挡板 | 个 | 1.00 | 1450 | 1450.00 | 1450
工程部位：治疗室
194 | B-022 | 水槽 | 个 | 1.00 | 1450 | 1450.00 | 1450
工程部位：治疗室
195 | B-023 | 感应龙头 | 个 | 1.00 | 480 | 480.00 | 480
工程部位：治疗室
196 | B-024 | 拆除原有玻璃门扇 | 个 | 1 | 350 | 350.00 | 350
工程部位：治疗室
197 | B-025 | 普通办公桌 | 张 | 4 | 910 | 910.00 | 3640
规格尺寸：长1.35米
材质：板式家具定制
工程部位：医生办公室
198 | B-026 | 办公桌上普通吊柜 | ㎡ | 8.10 | 830 | 830.00 | 6723
注：税前项目包含除增值税以外的所有费用。 | 注：税前项目包含除增值税以外的所有费用。 | 注：税前项目包含除增值税以外的所有费用。 | 注：税前项目包含除增值税以外的所有费用。 | 注：税前项目包含除增值税以外的所有费用。 | 注：税前项目包含除增值税以外的所有费用。 | 注：税前项目包含除增值税以外的所有费用。 | 注：税前项目包含除增值税以外的所有费用。
表-14 | 表-14 | 表-14 | 表-14 | 表-14 | 表-14 | 表-14 | 表-14
税前项目清单与计价表 | 税前项目清单与计价表 | 税前项目清单与计价表 | 税前项目清单与计价表 | 税前项目清单与计价表 | 税前项目清单与计价表 | 税前项目清单与计价表 | 税前项目清单与计价表 | 税前项目清单与计价表
工程名称:百色市中医医院发热门诊楼、高压氧舱综合楼二次装修项目 | 工程名称:百色市中医医院发热门诊楼、高压氧舱综合楼二次装修项目 | 工程名称:百色市中医医院发热门诊楼、高压氧舱综合楼二次装修项目 | 工程名称:百色市中医医院发热门诊楼、高压氧舱综合楼二次装修项目 | 工程名称:百色市中医医院发热门诊楼、高压氧舱综合楼二次装修项目 | 工程名称:百色市中医医院发热门诊楼、高压氧舱综合楼二次装修项目 | 第22页 共31页 | 第22页 共31页 | 第22页 共31页
序号 | 项目编码 | 项目名称及项目特征 描述 | 计量 单位 | 工程量 | 金 额(元) | 金 额(元) | 金 额(元)
序号 | 项目编码 | 项目名称及项目特征 描述 | 计量 单位 | 工程量 | 单价 | 单价 | 合价
材质：板式家具定制
工程部位：医生办公室
199 | B-027 | 铁皮储物柜1 | 台 | 3 | 1850 | 1850.00 | 5550
规格尺寸：1800*900*390mm
材质：全钢制柜体
工程部位：医生办公室
200 | B-028 | 铁皮储物柜1 | 台 | 1 | 1850 | 1850.00 | 1850
规格尺寸：1800*800*390mm
材质：全钢制柜体
工程部位：医生办公室
201 | B-029 | 造型普通会议桌 | m | 2.40 | 2450 | 2450.00 | 5880
规格尺寸：长2.4米宽1.2/0.85米
材质：板式家具定制
工程部位：医生办公室
202 | B-030 | 普通会议桌 | 个 | 4 | 850 | 850.00 | 3400
规格尺寸：长1.2米宽0.5/0.6米
材质：板式家具定制
工程部位：活动室
203 | B-031 | 铁皮储物柜文件柜 | 台 | 1 | 2250 | 2250.00 | 2250
规格尺寸：1800*1200*390mm
材质：全钢制柜体
工程部位：活动室
204 | B-032 | 操作台-石材台面 | m | 1.00 | 1650 | 1650.00 | 1650
规格尺寸：长1米，宽60公分
材质：全钢电解板柜体（下柜），石材台面
工程部位：活动室
205 | B-033 | 演讲台 | 个 | 1 | 1050 | 1050.00 | 1050
规格尺寸：长0.6米，定购
工程部位：活动室
206 | B-034 | 矮柜-石材台面H=1200 | ㎡ | 2.76 | 1650 | 1650.00 | 4554
规格尺寸：宽40公分
材质：全钢电解板柜体（下柜），石材台面
注：税前项目包含除增值税以外的所有费用。 | 注：税前项目包含除增值税以外的所有费用。 | 注：税前项目包含除增值税以外的所有费用。 | 注：税前项目包含除增值税以外的所有费用。 | 注：税前项目包含除增值税以外的所有费用。 | 注：税前项目包含除增值税以外的所有费用。 | 注：税前项目包含除增值税以外的所有费用。 | 注：税前项目包含除增值税以外的所有费用。
表-14 | 表-14 | 表-14 | 表-14 | 表-14 | 表-14 | 表-14 | 表-14
税前项目清单与计价表 | 税前项目清单与计价表 | 税前项目清单与计价表 | 税前项目清单与计价表 | 税前项目清单与计价表 | 税前项目清单与计价表 | 税前项目清单与计价表 | 税前项目清单与计价表 | 税前项目清单与计价表
工程名称:百色市中医医院发热门诊楼、高压氧舱综合楼二次装修项目 | 工程名称:百色市中医医院发热门诊楼、高压氧舱综合楼二次装修项目 | 工程名称:百色市中医医院发热门诊楼、高压氧舱综合楼二次装修项目 | 工程名称:百色市中医医院发热门诊楼、高压氧舱综合楼二次装修项目 | 工程名称:百色市中医医院发热门诊楼、高压氧舱综合楼二次装修项目 | 工程名称:百色市中医医院发热门诊楼、高压氧舱综合楼二次装修项目 | 第23页 共31页 | 第23页 共31页 | 第23页 共31页
序号 | 项目编码 | 项目名称及项目特征 描述 | 计量 单位 | 工程量 | 金 额(元) | 金 额(元) | 金 额(元)
序号 | 项目编码 | 项目名称及项目特征 描述 | 计量 单位 | 工程量 | 单价 | 单价 | 合价
工程部位：男更衣室
207 | B-035 | 鞋柜-石材台面H=1200 | ㎡ | 1.62 | 1650 | 1650.00 | 2673
规格尺寸：宽40公分
材质：全钢电解板柜体（下柜），石材台面
工程部位：男更衣室
208 | B-036 | 钢制存包柜-6门 | 台 | 2 | 2550 | 2550.00 | 5100
规格尺寸：高1800*宽1200*深420mm
材质：全钢制柜体
工程部位：男更衣室
209 | B-037 | 鞋柜-石材台面H=1200 | ㎡ | 4.56 | 1650 | 1650.00 | 7524
规格尺寸：宽40公分
材质：全钢电解板柜体（下柜），石材台面
工程部位：女更衣室
210 | B-038 | 钢制存包柜 | 台 | 2 | 3050 | 3050.00 | 6100
规格尺寸：高1800*宽1300*深420mm
材质：全钢制柜体
工程部位：女更衣室
211 | B-039 | 墙上挂衣钩 | 条 | 4 | 45 | 45.00 | 180
材质：定购
工程部位：女更衣室
212 | B-040 | 货架 | 个 | 1 | 1218.2 | 1218.20 | 1218.2
规格尺寸：长2.4米，高2米，深600MM
材质：单层180公斤，Q235B冷轧钢，立柱30*50*0.8mmC型钢，横梁30*50*0.8mmP型钢 层板0.4mm冷轧钢
工程部位：清洁库房戊类
213 | B-041 | 高柜 | ㎡ | 10.55 | 1850 | 1850.00 | 19517.5
材质：医疗材质电解板耐腐蚀
工程部位：清洁库房戊类
214 | B-042 | 薄衣柜 | ㎡ | 3.42 | 1850 | 1850.00 | 6327
材质：医疗材质电解板耐腐蚀
工程部位：女值班室
215 | B-043 | 薄衣柜 | ㎡ | 3.99 | 1850 | 1850.00 | 7381.5
注：税前项目包含除增值税以外的所有费用。 | 注：税前项目包含除增值税以外的所有费用。 | 注：税前项目包含除增值税以外的所有费用。 | 注：税前项目包含除增值税以外的所有费用。 | 注：税前项目包含除增值税以外的所有费用。 | 注：税前项目包含除增值税以外的所有费用。 | 注：税前项目包含除增值税以外的所有费用。 | 注：税前项目包含除增值税以外的所有费用。
表-14 | 表-14 | 表-14 | 表-14 | 表-14 | 表-14 | 表-14 | 表-14
税前项目清单与计价表 | 税前项目清单与计价表 | 税前项目清单与计价表 | 税前项目清单与计价表 | 税前项目清单与计价表 | 税前项目清单与计价表 | 税前项目清单与计价表 | 税前项目清单与计价表 | 税前项目清单与计价表
工程名称:百色市中医医院发热门诊楼、高压氧舱综合楼二次装修项目 | 工程名称:百色市中医医院发热门诊楼、高压氧舱综合楼二次装修项目 | 工程名称:百色市中医医院发热门诊楼、高压氧舱综合楼二次装修项目 | 工程名称:百色市中医医院发热门诊楼、高压氧舱综合楼二次装修项目 | 工程名称:百色市中医医院发热门诊楼、高压氧舱综合楼二次装修项目 | 工程名称:百色市中医医院发热门诊楼、高压氧舱综合楼二次装修项目 | 第24页 共31页 | 第24页 共31页 | 第24页 共31页
序号 | 项目编码 | 项目名称及项目特征 描述 | 计量 单位 | 工程量 | 金 额(元) | 金 额(元) | 金 额(元)
序号 | 项目编码 | 项目名称及项目特征 描述 | 计量 单位 | 工程量 | 单价 | 单价 | 合价
材质：医疗材质电解板耐腐蚀
工程部位：男值班室
216 | B-044 | 普通椅子 | 把 | 14 | 329 | 329.00 | 4606
分诊台4把、医生办公室4把、活动室6把
|  | 高压氧舱楼 一层 |  |  |  |  | 121533.4
217 | B-001 | 普通高柜 H=2.8米 | ㎡ | 37.34 | 780 | 780.00 | 29125.2
规格尺寸：高2.8米
材质：板式家具定制
工程部位：折叠区
218 | B-002 | 普通桌子 | 张 | 5 | 1280 | 1280.00 | 6400
规格尺寸：长1.3米，宽0.8米
材质：板式家具定制
工程部位：折叠区
219 | B-003 | 普通桌上柜 | ㎡ | 18.53 | 780 | 780.00 | 14453.4
材质：板式家具定制
工程部位：折叠区
220 | B-004 | 普通中岛矮柜 | m | 2.40 | 1200 | 1200.00 | 2880
规格尺寸：长2.4米，宽2米
材质：板式家具定制
工程部位：折叠区
221 | B-005 | 普通高柜 H=2.8米 | ㎡ | 19.95 | 780 | 780.00 | 15561
规格尺寸：高2.8米
材质：板式家具定制
工程部位：缝纫区
222 | B-006 | 普通中岛矮柜-质控折叠台 | m | 2.40 | 1800 | 1800.00 | 4320
规格尺寸：长2.4米，宽1.5米
材质：板式家具定制
工程部位：缝纫区
223 | B-007 | 普通矮柜-石材台面 H=1500 | ㎡ | 1.50 | 980 | 980.00 | 1470
规格尺寸：高1.5米
材质：板式家具定制
工程部位：更衣室
注：税前项目包含除增值税以外的所有费用。 | 注：税前项目包含除增值税以外的所有费用。 | 注：税前项目包含除增值税以外的所有费用。 | 注：税前项目包含除增值税以外的所有费用。 | 注：税前项目包含除增值税以外的所有费用。 | 注：税前项目包含除增值税以外的所有费用。 | 注：税前项目包含除增值税以外的所有费用。 | 注：税前项目包含除增值税以外的所有费用。
表-14 | 表-14 | 表-14 | 表-14 | 表-14 | 表-14 | 表-14 | 表-14
税前项目清单与计价表 | 税前项目清单与计价表 | 税前项目清单与计价表 | 税前项目清单与计价表 | 税前项目清单与计价表 | 税前项目清单与计价表 | 税前项目清单与计价表 | 税前项目清单与计价表 | 税前项目清单与计价表
工程名称:百色市中医医院发热门诊楼、高压氧舱综合楼二次装修项目 | 工程名称:百色市中医医院发热门诊楼、高压氧舱综合楼二次装修项目 | 工程名称:百色市中医医院发热门诊楼、高压氧舱综合楼二次装修项目 | 工程名称:百色市中医医院发热门诊楼、高压氧舱综合楼二次装修项目 | 工程名称:百色市中医医院发热门诊楼、高压氧舱综合楼二次装修项目 | 工程名称:百色市中医医院发热门诊楼、高压氧舱综合楼二次装修项目 | 第25页 共31页 | 第25页 共31页 | 第25页 共31页
序号 | 项目编码 | 项目名称及项目特征 描述 | 计量 单位 | 工程量 | 金 额(元) | 金 额(元) | 金 额(元)
序号 | 项目编码 | 项目名称及项目特征 描述 | 计量 单位 | 工程量 | 单价 | 单价 | 合价
224 | B-008 | 普通薄衣柜 | ㎡ | 5.13 | 780 | 780.00 | 4001.4
材质：板式家具定制
工程部位：更衣室
225 | B-009 | 普通桌子 | m | 1.20 | 850 | 850.00 | 1020
规格尺寸：长1.2米，宽0.6米
材质：板式家具定制
工程部位：医护沟通室
226 | B-010 | 普通椅子 | 把 | 2 | 280 | 280.00 | 560
材质：定购
工程部位：医护沟通室
227 | B-011 | 拆除窗扩宽门洞 | 项 | 1 | 300 | 300.00 | 300
工程部位：医护办公室外过道
228 | B-012 | 拆除窗后墙地修复 | 项 | 1 | 800 | 800.00 | 800
工程部位：医护办公室外过道
229 | B-013 | 户外双开门 宽1600 | 樘 | 1 | 2200 | 2200.00 | 2200
材质：定购
工程部位：医护办公室外过道
230 | B-014 | 更衣室平开门 | 樘 | 1 | 1200 | 1200.00 | 1200
工程部位：医护办公室
231 | B-015 | 普通矮柜-石材台面H=1000 | ㎡ | 1.20 | 980 | 980.00 | 1176
材质：板式家具定制
工程部位：医护办公室更衣室
232 | B-016 | 普通鞋柜-石材台面H=1000 | ㎡ | 2.68 | 980 | 980.00 | 2626.4
材质：板式家具定制
工程部位：医护办公室更衣室
233 | B-017 | 钢制存包柜-6门 | 台 | 2 | 2200 | 2200.00 | 4400
规格尺寸：高1800*宽1100*深420mm
材质：全钢制柜体
工程部位：医护办公室更衣室
234 | B-018 | 墙上挂衣钩 | 条 | 3 | 45 | 45.00 | 135
材质：定购
工程部位：医护办公室更衣室
注：税前项目包含除增值税以外的所有费用。 | 注：税前项目包含除增值税以外的所有费用。 | 注：税前项目包含除增值税以外的所有费用。 | 注：税前项目包含除增值税以外的所有费用。 | 注：税前项目包含除增值税以外的所有费用。 | 注：税前项目包含除增值税以外的所有费用。 | 注：税前项目包含除增值税以外的所有费用。 | 注：税前项目包含除增值税以外的所有费用。
表-14 | 表-14 | 表-14 | 表-14 | 表-14 | 表-14 | 表-14 | 表-14
税前项目清单与计价表 | 税前项目清单与计价表 | 税前项目清单与计价表 | 税前项目清单与计价表 | 税前项目清单与计价表 | 税前项目清单与计价表 | 税前项目清单与计价表 | 税前项目清单与计价表 | 税前项目清单与计价表
工程名称:百色市中医医院发热门诊楼、高压氧舱综合楼二次装修项目 | 工程名称:百色市中医医院发热门诊楼、高压氧舱综合楼二次装修项目 | 工程名称:百色市中医医院发热门诊楼、高压氧舱综合楼二次装修项目 | 工程名称:百色市中医医院发热门诊楼、高压氧舱综合楼二次装修项目 | 工程名称:百色市中医医院发热门诊楼、高压氧舱综合楼二次装修项目 | 工程名称:百色市中医医院发热门诊楼、高压氧舱综合楼二次装修项目 | 第26页 共31页 | 第26页 共31页 | 第26页 共31页
序号 | 项目编码 | 项目名称及项目特征 描述 | 计量 单位 | 工程量 | 金 额(元) | 金 额(元) | 金 额(元)
序号 | 项目编码 | 项目名称及项目特征 描述 | 计量 单位 | 工程量 | 单价 | 单价 | 合价
235 | B-019 | 普通办公桌 | 张 | 2 | 1200 | 1200.00 | 2400
规格尺寸：长1.6米
材质：板式家具定制
工程部位：医护办公室
236 | B-020 | 普通办公桌 | 张 | 3 | 850 | 850.00 | 2550
规格尺寸：长1.01米
材质：板式家具定制
工程部位：医护办公室
237 | B-021 | 办公桌上普通吊柜 | ㎡ | 3.45 | 780 | 780.00 | 2691
材质：板式家具定制
工程部位：医护办公室
238 | B-022 | 铁皮储物柜-文件柜 | 台 | 2 | 1800 | 1800.00 | 3600
规格尺寸：1800*1000*390mm
材质：全钢制柜体
工程部位：医护办公室
239 | B-023 | 普通椅子 | 把 | 5 | 280 | 280.00 | 1400
材质：定购
工程部位：医护办公室
240 | B-024 | 矮柜-石材台面H=1000 | ㎡ | 1.80 | 980 | 980.00 | 1764
材质：板式家具定制
工程部位：男更衣室
241 | B-025 | 钢制存包柜 6门 | 台 | 2 | 2450 | 2450.00 | 4900
规格尺寸：高1800*宽1250*深420mm
材质：全钢制柜体
工程部位：男更衣室
242 | B-026 | 钢制存包柜 6门 | 台 | 4 | 2400 | 2400.00 | 9600
规格尺寸：高1800*宽1230*深420mm
材质：全钢制柜体
工程部位：女更衣室
|  | 高压氧舱楼 二层 |  |  |  |  | 113649.2
243 | B-001 | 蓝色防潮地拖盘 | 个 | 21 | 450 | 450.00 | 9450
规格尺寸：1.5米*1.2米，加8钢
注：税前项目包含除增值税以外的所有费用。 | 注：税前项目包含除增值税以外的所有费用。 | 注：税前项目包含除增值税以外的所有费用。 | 注：税前项目包含除增值税以外的所有费用。 | 注：税前项目包含除增值税以外的所有费用。 | 注：税前项目包含除增值税以外的所有费用。 | 注：税前项目包含除增值税以外的所有费用。 | 注：税前项目包含除增值税以外的所有费用。
表-14 | 表-14 | 表-14 | 表-14 | 表-14 | 表-14 | 表-14 | 表-14
税前项目清单与计价表 | 税前项目清单与计价表 | 税前项目清单与计价表 | 税前项目清单与计价表 | 税前项目清单与计价表 | 税前项目清单与计价表 | 税前项目清单与计价表 | 税前项目清单与计价表 | 税前项目清单与计价表
工程名称:百色市中医医院发热门诊楼、高压氧舱综合楼二次装修项目 | 工程名称:百色市中医医院发热门诊楼、高压氧舱综合楼二次装修项目 | 工程名称:百色市中医医院发热门诊楼、高压氧舱综合楼二次装修项目 | 工程名称:百色市中医医院发热门诊楼、高压氧舱综合楼二次装修项目 | 工程名称:百色市中医医院发热门诊楼、高压氧舱综合楼二次装修项目 | 工程名称:百色市中医医院发热门诊楼、高压氧舱综合楼二次装修项目 | 第27页 共31页 | 第27页 共31页 | 第27页 共31页
序号 | 项目编码 | 项目名称及项目特征 描述 | 计量 单位 | 工程量 | 金 额(元) | 金 额(元) | 金 额(元)
序号 | 项目编码 | 项目名称及项目特征 描述 | 计量 单位 | 工程量 | 单价 | 单价 | 合价
材质：定购
工程部位：西药库房
244 | B-002 | 货架-无背板侧板 | 个 | 50 | 650 | 650.00 | 32500
规格尺寸：长1.6米，高2米，深0.6米
材质：单层180公斤，Q235B冷轧钢，立柱30*50*0.8mmC型钢，横梁30*50*0.8mmP型钢，层板0.4mm冷轧钢
工程部位：西药库房
245 | B-003 | 货架-无背板侧板 | 个 | 4 | 700 | 700.00 | 2800
规格尺寸：长2米，高2米，深0.6米
材质：单层180公斤，Q235B冷轧钢，立柱30*50*0.8mmC型钢，横梁30*50*0.8mmP型钢，层板0.4mm冷轧钢
工程部位：西药库房
246 | B-004 | 普通电脑桌 | 张 | 1 | 1800 | 1800.00 | 1800
规格尺寸：长2.2米，宽0.6米
材质：板式家具定制
工程部位：西药库房办公室
247 | B-005 | 普通转角电脑桌 | m | 4.58 | 1080 | 1080.00 | 4946.4
规格尺寸：2.78米+1.8米
材质：板式家具定制
工程部位：西药库房办公室
248 | B-006 | 普通吊柜 | ㎡ | 6.89 | 780 | 780.00 | 5374.2
材质：板式家具定制
工程部位：西药库房办公室
249 | B-007 | 普通柜子H=2.6米 | ㎡ | 4.32 | 780 | 780.00 | 3369.6
规格尺寸：高2.6米
材质：板式家具定制
工程部位：西药库房更衣室
250 | B-008 | 换鞋柜凳 | ㎡ | 1.00 | 350 | 350.00 | 350
规格尺寸：长1米
材质：板式家具定制
工程部位：西药库房更衣室
251 | B-009 | 墙上挂衣钩 | 条 | 3 | 45 | 45.00 | 135
材质：定购
注：税前项目包含除增值税以外的所有费用。 | 注：税前项目包含除增值税以外的所有费用。 | 注：税前项目包含除增值税以外的所有费用。 | 注：税前项目包含除增值税以外的所有费用。 | 注：税前项目包含除增值税以外的所有费用。 | 注：税前项目包含除增值税以外的所有费用。 | 注：税前项目包含除增值税以外的所有费用。 | 注：税前项目包含除增值税以外的所有费用。
表-14 | 表-14 | 表-14 | 表-14 | 表-14 | 表-14 | 表-14 | 表-14
税前项目清单与计价表 | 税前项目清单与计价表 | 税前项目清单与计价表 | 税前项目清单与计价表 | 税前项目清单与计价表 | 税前项目清单与计价表 | 税前项目清单与计价表 | 税前项目清单与计价表 | 税前项目清单与计价表
工程名称:百色市中医医院发热门诊楼、高压氧舱综合楼二次装修项目 | 工程名称:百色市中医医院发热门诊楼、高压氧舱综合楼二次装修项目 | 工程名称:百色市中医医院发热门诊楼、高压氧舱综合楼二次装修项目 | 工程名称:百色市中医医院发热门诊楼、高压氧舱综合楼二次装修项目 | 工程名称:百色市中医医院发热门诊楼、高压氧舱综合楼二次装修项目 | 工程名称:百色市中医医院发热门诊楼、高压氧舱综合楼二次装修项目 | 第28页 共31页 | 第28页 共31页 | 第28页 共31页
序号 | 项目编码 | 项目名称及项目特征 描述 | 计量 单位 | 工程量 | 金 额(元) | 金 额(元) | 金 额(元)
序号 | 项目编码 | 项目名称及项目特征 描述 | 计量 单位 | 工程量 | 单价 | 单价 | 合价
工程部位：西药库房更衣室
252 | B-010 | 局部线路明装-插座移位 | 项 | 1 | 500 | 500.00 | 500
工程部位：西药库房更衣室
253 | B-011 | 办公室普通凭证柜 | ㎡ | 3.24 | 780 | 780.00 | 2527.2
规格尺寸：长1.2米，高2.6米
材质：板式家具定制
工程部位：医用耗材综合库房
254 | B-012 | 办公室普通私人物品柜 | ㎡ | 2.16 | 780 | 780.00 | 1684.8
规格尺寸：长0.8米，高2.6米
材质：板式家具定制
工程部位：医用耗材综合库房
255 | B-013 | 普通办公桌 | 张 | 4 | 1200 | 1200.00 | 4800
规格尺寸：长1.2米，宽0.6米
材质：板式家具定制
工程部位：医用耗材综合库房
256 | B-014 | 货架-无背板侧板 | 个 | 6 | 680 | 680.00 | 4080
规格尺寸：长1.56米，高1.9米，深0.55米
材质：单层180公斤，Q235B冷轧钢，立柱30*50*0.8mmC型钢，横梁30*50*0.8mmP型钢，层板0.4mm冷轧钢
工程部位：医用耗材综合库房
257 | B-015 | 货架-无背板侧板 | 个 | 19 | 700 | 700.00 | 13300
规格尺寸：长1.6米，高1.9米，深0.55米
材质：单层180公斤，Q235B冷轧钢，立柱30*50*0.8mmC型钢，横梁30*50*0.8mmP型钢，层板0.4mm冷轧钢
工程部位：医用耗材综合库房
258 | B-016 | 货架-无背板侧板 | 个 | 22 | 650 | 650.00 | 14300
规格尺寸：长2.05米，高1.9米，深0.55米
材质：单层180公斤，Q235B冷轧钢，立柱30*50*0.8mmC型钢，横梁30*50*0.8mmP型钢，层板0.4mm冷轧钢
工程部位：医用耗材综合库房
259 | B-017 | 货架全磁标签 | 个 | 1316 | 7 | 7.00 | 9212
规格尺寸：宽5厘米，高10厘米
材质：定购
注：税前项目包含除增值税以外的所有费用。 | 注：税前项目包含除增值税以外的所有费用。 | 注：税前项目包含除增值税以外的所有费用。 | 注：税前项目包含除增值税以外的所有费用。 | 注：税前项目包含除增值税以外的所有费用。 | 注：税前项目包含除增值税以外的所有费用。 | 注：税前项目包含除增值税以外的所有费用。 | 注：税前项目包含除增值税以外的所有费用。
表-14 | 表-14 | 表-14 | 表-14 | 表-14 | 表-14 | 表-14 | 表-14
税前项目清单与计价表 | 税前项目清单与计价表 | 税前项目清单与计价表 | 税前项目清单与计价表 | 税前项目清单与计价表 | 税前项目清单与计价表 | 税前项目清单与计价表 | 税前项目清单与计价表 | 税前项目清单与计价表
工程名称:百色市中医医院发热门诊楼、高压氧舱综合楼二次装修项目 | 工程名称:百色市中医医院发热门诊楼、高压氧舱综合楼二次装修项目 | 工程名称:百色市中医医院发热门诊楼、高压氧舱综合楼二次装修项目 | 工程名称:百色市中医医院发热门诊楼、高压氧舱综合楼二次装修项目 | 工程名称:百色市中医医院发热门诊楼、高压氧舱综合楼二次装修项目 | 工程名称:百色市中医医院发热门诊楼、高压氧舱综合楼二次装修项目 | 第29页 共31页 | 第29页 共31页 | 第29页 共31页
序号 | 项目编码 | 项目名称及项目特征 描述 | 计量 单位 | 工程量 | 金 额(元) | 金 额(元) | 金 额(元)
序号 | 项目编码 | 项目名称及项目特征 描述 | 计量 单位 | 工程量 | 单价 | 单价 | 合价
260 | B-018 | 普通椅子 | 把 | 5 | 280 | 280.00 | 1400
材质：定购
工程部位：西药库房办公室
261 | B-019 | 普通椅子 | 把 | 4 | 280 | 280.00 | 1120
材质：定购
工程部位：医用耗材综合库房办公室
|  | 高压氧舱楼 六层 |  |  |  |  | 60652.8
262 | B-001 | 普通衣柜 H=1800 | ㎡ | 77.76 | 780 | 780.00 | 60652.8
规格尺寸：高1.8米
材质：板式家具定制
工程部位：24个房间
|  | 综合 |  |  |  |  | 82445
263 | B-001 | 病房门牌 | 个 | 72 | 45 | 45.00 | 3240
规格尺寸：长0.32，高0.21
材质：铝合金牌烤漆丝印打孔＋亚克力卡槽
工程部位：发热门诊72
264 | B-002 | 科室门牌 | 个 | 107 | 45 | 45.00 | 4815
规格尺寸：长0.32，高0.21
材质：铝合金牌烤漆丝印打孔
工程部位：发热门诊82，高压氧舱25
265 | B-003 | 电梯楼层索引 | 个 | 54 | 480 | 480.00 | 25920
规格尺寸：长0.8，高1.3
材质：铝合金牌烤漆丝印打孔，铝型材组合内容更换便捷，可拆卸面板更换内容
工程部位：发热门诊30，高压氧舱24
266 | B-004 | 电梯楼层索引 | 个 | 5 | 450 | 450.00 | 2250
规格尺寸：长0.6，高1.3
材质：铝合金牌烤漆丝印打孔，铝型材组合内容更换便捷，可拆卸面板更换内容
工程部位：发热门诊5
267 | B-005 | 电梯楼层牌 | 个 | 38 | 340 | 340.00 | 12920
规格尺寸：长0.8，高0.2
注：税前项目包含除增值税以外的所有费用。 | 注：税前项目包含除增值税以外的所有费用。 | 注：税前项目包含除增值税以外的所有费用。 | 注：税前项目包含除增值税以外的所有费用。 | 注：税前项目包含除增值税以外的所有费用。 | 注：税前项目包含除增值税以外的所有费用。 | 注：税前项目包含除增值税以外的所有费用。 | 注：税前项目包含除增值税以外的所有费用。
表-14 | 表-14 | 表-14 | 表-14 | 表-14 | 表-14 | 表-14 | 表-14
税前项目清单与计价表 | 税前项目清单与计价表 | 税前项目清单与计价表 | 税前项目清单与计价表 | 税前项目清单与计价表 | 税前项目清单与计价表 | 税前项目清单与计价表 | 税前项目清单与计价表 | 税前项目清单与计价表
工程名称:百色市中医医院发热门诊楼、高压氧舱综合楼二次装修项目 | 工程名称:百色市中医医院发热门诊楼、高压氧舱综合楼二次装修项目 | 工程名称:百色市中医医院发热门诊楼、高压氧舱综合楼二次装修项目 | 工程名称:百色市中医医院发热门诊楼、高压氧舱综合楼二次装修项目 | 工程名称:百色市中医医院发热门诊楼、高压氧舱综合楼二次装修项目 | 工程名称:百色市中医医院发热门诊楼、高压氧舱综合楼二次装修项目 | 第30页 共31页 | 第30页 共31页 | 第30页 共31页
序号 | 项目编码 | 项目名称及项目特征 描述 | 计量 单位 | 工程量 | 金 额(元) | 金 额(元) | 金 额(元)
序号 | 项目编码 | 项目名称及项目特征 描述 | 计量 单位 | 工程量 | 单价 | 单价 | 合价
材质：铝合金牌烤漆丝印打孔，铝型材组合内容更换便捷，可拆卸面板更换内容
工程部位：发热门诊20，高压氧舱18
268 | B-006 | 禁止吸烟标识 | 个 | 220 | 25 | 25.00 | 5500
规格尺寸：长0.2，高0.3
材质：不锈钢底板（烤汽车漆）UV高清 喷印＋5mm亚克力面板（UV背喷）过保护膜
工程部位：发热门诊170，高压氧舱50
269 | B-007 | 小心台阶标识牌 | 个 | 54 | 45 | 45.00 | 2430
规格尺寸：长0.2，高0.3
材质：不锈钢底板（烤汽车漆）UV高清 喷印＋5mm亚克力面板（UV背喷）过保护膜
工程部位：发热门诊24，高压氧舱30
270 | B-008 | 步梯标识牌 | 个 | 27 | 45 | 45.00 | 1215
规格尺寸：长0.2，高0.3
材质：不锈钢底板（烤汽车漆）UV高清 喷印＋5mm亚克力面板（UV背喷）过保护膜
工程部位：发热门诊15，高压氧舱12
271 | B-009 | 卫生间标识牌 | 个 | 7 | 45 | 45.00 | 315
规格尺寸：长0.2，高0.3
材质：不锈钢底板（烤汽车漆）UV高清 喷印＋5mm亚克力面板（UV背喷）过保护膜
工程部位：发热门诊4，高压氧舱3
272 | B-010 | 教育宣传栏 | 个 | 8 | 1480 | 1480.00 | 11840
规格尺寸：长2.4，高1.2
材质：外框不锈钢镂空装饰，框烤漆底板1.2cm结皮安迪板，喷漆内容户外高清写真，（可随时更换内容）
工程部位：发热门诊8
273 | B-011 | 科室简介栏 | 个 | 4 | 3000 | 3000.00 | 12000
规格尺寸：长3，高1.5
材质：外框不锈钢镂空装饰，框烤漆底板1.2cm结皮安迪板，喷漆内容户外高清写真，（可随时更换内容）
工程部位：发热门诊4
|  | 其它 |  |  |  |  | 28200
274 | B-001 | 清洁费、垃圾清理费 | 项 | 1 | 10000 | 10000.00 | 10000
注：税前项目包含除增值税以外的所有费用。 | 注：税前项目包含除增值税以外的所有费用。 | 注：税前项目包含除增值税以外的所有费用。 | 注：税前项目包含除增值税以外的所有费用。 | 注：税前项目包含除增值税以外的所有费用。 | 注：税前项目包含除增值税以外的所有费用。 | 注：税前项目包含除增值税以外的所有费用。 | 注：税前项目包含除增值税以外的所有费用。
表-14 | 表-14 | 表-14 | 表-14 | 表-14 | 表-14 | 表-14 | 表-14
税前项目清单与计价表 | 税前项目清单与计价表 | 税前项目清单与计价表 | 税前项目清单与计价表 | 税前项目清单与计价表 | 税前项目清单与计价表 | 税前项目清单与计价表 | 税前项目清单与计价表 | 税前项目清单与计价表
工程名称:百色市中医医院发热门诊楼、高压氧舱综合楼二次装修项目 | 工程名称:百色市中医医院发热门诊楼、高压氧舱综合楼二次装修项目 | 工程名称:百色市中医医院发热门诊楼、高压氧舱综合楼二次装修项目 | 工程名称:百色市中医医院发热门诊楼、高压氧舱综合楼二次装修项目 | 工程名称:百色市中医医院发热门诊楼、高压氧舱综合楼二次装修项目 | 工程名称:百色市中医医院发热门诊楼、高压氧舱综合楼二次装修项目 | 第31页 共31页 | 第31页 共31页 | 第31页 共31页
序号 | 项目编码 | 项目名称及项目特征 描述 | 计量 单位 | 工程量 | 金 额(元) | 金 额(元) | 金 额(元)
序号 | 项目编码 | 项目名称及项目特征 描述 | 计量 单位 | 工程量 | 单价 | 单价 | 合价
施工中和施工后清理卫生及运走、完工后深度卫生清理。
275 | B-002 | 垃圾外运费 | 车 | 4 | 400 | 400.00 | 1600
垃圾不能倾倒在小区指定地点，需运出小区以外地点的，按400元/车收取垃圾外运费用。
276 | B-003 | 搬运费 | 车 | 4 | 400 | 400.00 | 1600
垃圾不能倾倒在小区指定地点，需运出小区以外地点的，按400元/车收取垃圾外运费用。
277 | B-004 | 局部电路改造安装(墙面电路局部改造) | 项 | 1 | 15000 | 15000.00 | 15000
含人工、材料、安装等全部施工工序
|  | 合 计 |  |  |  |  | 2148847.94
注：税前项目包含除增值税以外的所有费用。 | 注：税前项目包含除增值税以外的所有费用。 | 注：税前项目包含除增值税以外的所有费用。 | 注：税前项目包含除增值税以外的所有费用。 | 注：税前项目包含除增值税以外的所有费用。 | 注：税前项目包含除增值税以外的所有费用。 | 注：税前项目包含除增值税以外的所有费用。 | 注：税前项目包含除增值税以外的所有费用。
表-14 | 表-14 | 表-14 | 表-14 | 表-14 | 表-14 | 表-14 | 表-14

## 表-15 规费、增值税计价表
规费、增值税计价表 | 规费、增值税计价表 | 规费、增值税计价表 | 规费、增值税计价表 | 规费、增值税计价表 | 规费、增值税计价表
工程名称:百色市中医医院发热门诊楼、高压氧舱综合楼二次装修项目 | 工程名称:百色市中医医院发热门诊楼、高压氧舱综合楼二次装修项目 | 工程名称:百色市中医医院发热门诊楼、高压氧舱综合楼二次装修项目 | 工程名称:百色市中医医院发热门诊楼、高压氧舱综合楼二次装修项目 | 第1页 共5页 | 第1页 共5页
序号 | 项目名称 | 计算基础 | 计算费率(%) | 计算费率(%) | 金额(元)
| 发热门诊楼 一层 |  |  |  | 51805.10
一 | 建筑装饰装修工程(营改增)一般计税法 |  |  |  | 51805.10
1 | 规费 | 1.1+1.2+1.3 |  |  | 7162.24
1.1 | 社会保险费 | ∑(分部分项人工费+单价措施人工费) (20218.56+0) | 29.35 | 29.35 | 5934.15
1.1.1 | 养老保险费 | ∑(分部分项人工费+单价措施人工费) (20218.56+0) | 17.22 | 17.22 | 3481.64
1.1.2 | 失业保险费 | ∑(分部分项人工费+单价措施人工费) (20218.56+0) | 0.34 | 0.34 | 68.74
1.1.3 | 医疗保险费 | ∑(分部分项人工费+单价措施人工费) (20218.56+0) | 10.25 | 10.25 | 2072.40
1.1.4 | 生育保险费 | ∑(分部分项人工费+单价措施人工费) (20218.56+0) | 0.64 | 0.64 | 129.40
1.1.5 | 工伤保险费 | ∑(分部分项人工费+单价措施人工费) (20218.56+0) | 0.90 | 0.90 | 181.97
1.2 | 住房公积金 | ∑(分部分项人工费+单价措施人工费) (20218.56+0) | 1.85 | 1.85 | 374.04
1.3 | 工程排污费 | ∑(分部分项人材机+单价措施人材机) (198615.63+0) | 0.43 | 0.43 | 854.05
2 | 增值税 | Σ（分部分项工程费及单价措施项目费+总价措施项目费+其他项目费+税前项目费+规费） (205402.37+15988.56+442.78+267035.8+7162.24) | 9.00 | 9.00 | 44642.86
| 发热门诊楼 二层 |  |  |  | 48393.28
一 | 建筑装饰装修工程(营改增)一般计税法 |  |  |  | 48393.28
1 | 规费 | 1.1+1.2+1.3 |  |  | 6629.46
1.1 | 社会保险费 | ∑(分部分项人工费+单价措施人工费) (18545.36+0) | 29.35 | 29.35 | 5443.06
1.1.1 | 养老保险费 | ∑(分部分项人工费+单价措施人工费) (18545.36+0) | 17.22 | 17.22 | 3193.51
1.1.2 | 失业保险费 | ∑(分部分项人工费+单价措施人工费) (18545.36+0) | 0.34 | 0.34 | 63.05
1.1.3 | 医疗保险费 | ∑(分部分项人工费+单价措施人工费) (18545.36+0) | 10.25 | 10.25 | 1900.90
1.1.4 | 生育保险费 | ∑(分部分项人工费+单价措施人工费) (18545.36+0) | 0.64 | 0.64 | 118.69
1.1.5 | 工伤保险费 | ∑(分部分项人工费+单价措施人工费) (18545.36+0) | 0.90 | 0.90 | 166.91
1.2 | 住房公积金 | ∑(分部分项人工费+单价措施人工费) (18545.36+0) | 1.85 | 1.85 | 343.09
1.3 | 工程排污费 | ∑(分部分项人材机+单价措施人材机) (196117.52+0) | 0.43 | 0.43 | 843.31
表-15 | 表-15 | 表-15 | 表-15 | 表-15 | 表-15
规费、增值税计价表 | 规费、增值税计价表 | 规费、增值税计价表 | 规费、增值税计价表 | 规费、增值税计价表 | 规费、增值税计价表
工程名称:百色市中医医院发热门诊楼、高压氧舱综合楼二次装修项目 | 工程名称:百色市中医医院发热门诊楼、高压氧舱综合楼二次装修项目 | 工程名称:百色市中医医院发热门诊楼、高压氧舱综合楼二次装修项目 | 工程名称:百色市中医医院发热门诊楼、高压氧舱综合楼二次装修项目 | 第2页 共5页 | 第2页 共5页
序号 | 项目名称 | 计算基础 | 计算费率(%) | 计算费率(%) | 金额(元)
2 | 增值税 | Σ（分部分项工程费及单价措施项目费+总价措施项目费+其他项目费+税前项目费+规费） (202321.33+15787.46+436.22+238868+6629.46) | 9.00 | 9.00 | 41763.82
| 发热门诊楼 三层 |  |  |  | 48393.28
一 | 建筑装饰装修工程(营改增)一般计税法 |  |  |  | 48393.28
1 | 规费 | 1.1+1.2+1.3 |  |  | 6629.46
1.1 | 社会保险费 | ∑(分部分项人工费+单价措施人工费) (18545.36+0) | 29.35 | 29.35 | 5443.06
1.1.1 | 养老保险费 | ∑(分部分项人工费+单价措施人工费) (18545.36+0) | 17.22 | 17.22 | 3193.51
1.1.2 | 失业保险费 | ∑(分部分项人工费+单价措施人工费) (18545.36+0) | 0.34 | 0.34 | 63.05
1.1.3 | 医疗保险费 | ∑(分部分项人工费+单价措施人工费) (18545.36+0) | 10.25 | 10.25 | 1900.90
1.1.4 | 生育保险费 | ∑(分部分项人工费+单价措施人工费) (18545.36+0) | 0.64 | 0.64 | 118.69
1.1.5 | 工伤保险费 | ∑(分部分项人工费+单价措施人工费) (18545.36+0) | 0.90 | 0.90 | 166.91
1.2 | 住房公积金 | ∑(分部分项人工费+单价措施人工费) (18545.36+0) | 1.85 | 1.85 | 343.09
1.3 | 工程排污费 | ∑(分部分项人材机+单价措施人材机) (196117.52+0) | 0.43 | 0.43 | 843.31
2 | 增值税 | Σ（分部分项工程费及单价措施项目费+总价措施项目费+其他项目费+税前项目费+规费） (202321.33+15787.46+436.22+238868+6629.46) | 9.00 | 9.00 | 41763.82
| 发热门诊楼 四层 |  |  |  | 70260.76
一 | 建筑装饰装修工程(营改增)一般计税法 |  |  |  | 70260.76
1 | 规费 | 1.1+1.2+1.3 |  |  | 6071.58
1.1 | 社会保险费 | ∑(分部分项人工费+单价措施人工费) (16990.93+0) | 29.35 | 29.35 | 4986.84
1.1.1 | 养老保险费 | ∑(分部分项人工费+单价措施人工费) (16990.93+0) | 17.22 | 17.22 | 2925.84
1.1.2 | 失业保险费 | ∑(分部分项人工费+单价措施人工费) (16990.93+0) | 0.34 | 0.34 | 57.77
1.1.3 | 医疗保险费 | ∑(分部分项人工费+单价措施人工费) (16990.93+0) | 10.25 | 10.25 | 1741.57
1.1.4 | 生育保险费 | ∑(分部分项人工费+单价措施人工费) (16990.93+0) | 0.64 | 0.64 | 108.74
1.1.5 | 工伤保险费 | ∑(分部分项人工费+单价措施人工费) (16990.93+0) | 0.90 | 0.90 | 152.92
1.2 | 住房公积金 | ∑(分部分项人工费+单价措施人工费) (16990.93+0) | 1.85 | 1.85 | 314.33
表-15 | 表-15 | 表-15 | 表-15 | 表-15 | 表-15
规费、增值税计价表 | 规费、增值税计价表 | 规费、增值税计价表 | 规费、增值税计价表 | 规费、增值税计价表 | 规费、增值税计价表
工程名称:百色市中医医院发热门诊楼、高压氧舱综合楼二次装修项目 | 工程名称:百色市中医医院发热门诊楼、高压氧舱综合楼二次装修项目 | 工程名称:百色市中医医院发热门诊楼、高压氧舱综合楼二次装修项目 | 工程名称:百色市中医医院发热门诊楼、高压氧舱综合楼二次装修项目 | 第3页 共5页 | 第3页 共5页
序号 | 项目名称 | 计算基础 | 计算费率(%) | 计算费率(%) | 金额(元)
1.3 | 工程排污费 | ∑(分部分项人材机+单价措施人材机) (179164.99+0) | 0.43 | 0.43 | 770.41
2 | 增值税 | Σ（分部分项工程费及单价措施项目费+总价措施项目费+其他项目费+税前项目费+规费） (184849.58+14422.77+398.54+507470.6+6071.58) | 9.00 | 9.00 | 64189.18
| 发热门诊楼 五层 |  |  |  | 68699.66
一 | 建筑装饰装修工程(营改增)一般计税法 |  |  |  | 68699.66
1 | 规费 | 1.1+1.2+1.3 |  |  | 6071.58
1.1 | 社会保险费 | ∑(分部分项人工费+单价措施人工费) (16990.93+0) | 29.35 | 29.35 | 4986.84
1.1.1 | 养老保险费 | ∑(分部分项人工费+单价措施人工费) (16990.93+0) | 17.22 | 17.22 | 2925.84
1.1.2 | 失业保险费 | ∑(分部分项人工费+单价措施人工费) (16990.93+0) | 0.34 | 0.34 | 57.77
1.1.3 | 医疗保险费 | ∑(分部分项人工费+单价措施人工费) (16990.93+0) | 10.25 | 10.25 | 1741.57
1.1.4 | 生育保险费 | ∑(分部分项人工费+单价措施人工费) (16990.93+0) | 0.64 | 0.64 | 108.74
1.1.5 | 工伤保险费 | ∑(分部分项人工费+单价措施人工费) (16990.93+0) | 0.90 | 0.90 | 152.92
1.2 | 住房公积金 | ∑(分部分项人工费+单价措施人工费) (16990.93+0) | 1.85 | 1.85 | 314.33
1.3 | 工程排污费 | ∑(分部分项人材机+单价措施人材机) (179164.99+0) | 0.43 | 0.43 | 770.41
2 | 增值税 | Σ（分部分项工程费及单价措施项目费+总价措施项目费+其他项目费+税前项目费+规费） (184849.58+14422.77+398.54+490125.14+6071.58) | 9.00 | 9.00 | 62628.08
| 高压氧舱楼 一层 |  |  |  | 11706.71
一 | 建筑装饰装修工程(营改增)一般计税法 |  |  |  | 11706.71
1 | 规费 | 1.1+1.2+1.3 |  |  | 307.22
1.1 | 社会保险费 | ∑(分部分项人工费+单价措施人工费) (927.22+0) | 29.35 | 29.35 | 272.14
1.1.1 | 养老保险费 | ∑(分部分项人工费+单价措施人工费) (927.22+0) | 17.22 | 17.22 | 159.67
1.1.2 | 失业保险费 | ∑(分部分项人工费+单价措施人工费) (927.22+0) | 0.34 | 0.34 | 3.15
1.1.3 | 医疗保险费 | ∑(分部分项人工费+单价措施人工费) (927.22+0) | 10.25 | 10.25 | 95.04
1.1.4 | 生育保险费 | ∑(分部分项人工费+单价措施人工费) (927.22+0) | 0.64 | 0.64 | 5.93
1.1.5 | 工伤保险费 | ∑(分部分项人工费+单价措施人工费) (927.22+0) | 0.90 | 0.90 | 8.34
表-15 | 表-15 | 表-15 | 表-15 | 表-15 | 表-15
规费、增值税计价表 | 规费、增值税计价表 | 规费、增值税计价表 | 规费、增值税计价表 | 规费、增值税计价表 | 规费、增值税计价表
工程名称:百色市中医医院发热门诊楼、高压氧舱综合楼二次装修项目 | 工程名称:百色市中医医院发热门诊楼、高压氧舱综合楼二次装修项目 | 工程名称:百色市中医医院发热门诊楼、高压氧舱综合楼二次装修项目 | 工程名称:百色市中医医院发热门诊楼、高压氧舱综合楼二次装修项目 | 第4页 共5页 | 第4页 共5页
序号 | 项目名称 | 计算基础 | 计算费率(%) | 计算费率(%) | 金额(元)
1.2 | 住房公积金 | ∑(分部分项人工费+单价措施人工费) (927.22+0) | 1.85 | 1.85 | 17.15
1.3 | 工程排污费 | ∑(分部分项人材机+单价措施人材机) (4169.93+0) | 0.43 | 0.43 | 17.93
2 | 增值税 | Σ（分部分项工程费及单价措施项目费+总价措施项目费+其他项目费+税前项目费+规费） (4475.12+335.68+9.62+121533.4+307.22) | 9.00 | 9.00 | 11399.49
| 高压氧舱楼 二层 |  |  |  | 10228.43
一 | 建筑装饰装修工程(营改增)一般计税法 |  |  |  | 10228.43
1 | 规费 | 1.1+1.2+1.3
1.1 | 社会保险费 | ∑(分部分项人工费+单价措施人工费) | 29.35 | 29.35
1.1.1 | 养老保险费 | ∑(分部分项人工费+单价措施人工费) | 17.22 | 17.22
1.1.2 | 失业保险费 | ∑(分部分项人工费+单价措施人工费) | 0.34 | 0.34
1.1.3 | 医疗保险费 | ∑(分部分项人工费+单价措施人工费) | 10.25 | 10.25
1.1.4 | 生育保险费 | ∑(分部分项人工费+单价措施人工费) | 0.64 | 0.64
1.1.5 | 工伤保险费 | ∑(分部分项人工费+单价措施人工费) | 0.90 | 0.90
1.2 | 住房公积金 | ∑(分部分项人工费+单价措施人工费) | 1.85 | 1.85
1.3 | 工程排污费 | ∑(分部分项人材机+单价措施人材机) | 0.43 | 0.43
2 | 增值税 | Σ（分部分项工程费及单价措施项目费+总价措施项目费+其他项目费+税前项目费+规费） (0+0+0+113649.2+0) | 9.00 | 9.00 | 10228.43
| 高压氧舱楼 六层 |  |  |  | 5458.75
一 | 建筑装饰装修工程(营改增)一般计税法 |  |  |  | 5458.75
1 | 规费 | 1.1+1.2+1.3
1.1 | 社会保险费 | ∑(分部分项人工费+单价措施人工费) | 29.35 | 29.35
1.1.1 | 养老保险费 | ∑(分部分项人工费+单价措施人工费) | 17.22 | 17.22
1.1.2 | 失业保险费 | ∑(分部分项人工费+单价措施人工费) | 0.34 | 0.34
1.1.3 | 医疗保险费 | ∑(分部分项人工费+单价措施人工费) | 10.25 | 10.25
1.1.4 | 生育保险费 | ∑(分部分项人工费+单价措施人工费) | 0.64 | 0.64
1.1.5 | 工伤保险费 | ∑(分部分项人工费+单价措施人工费) | 0.90 | 0.90
1.2 | 住房公积金 | ∑(分部分项人工费+单价措施人工费) | 1.85 | 1.85
1.3 | 工程排污费 | ∑(分部分项人材机+单价措施人材机) | 0.43 | 0.43
2 | 增值税 | Σ（分部分项工程费及单价措施项目费+总价措施项目费+其他项目费+税前项目费+规费） (0+0+0+60652.8+0) | 9.00 | 9.00 | 5458.75
| 综合 |  |  |  | 7708.63
一 | 建筑装饰装修工程(营改增)一般计税法 |  |  |  | 7708.63
表-15 | 表-15 | 表-15 | 表-15 | 表-15 | 表-15
规费、增值税计价表 | 规费、增值税计价表 | 规费、增值税计价表 | 规费、增值税计价表 | 规费、增值税计价表 | 规费、增值税计价表
工程名称:百色市中医医院发热门诊楼、高压氧舱综合楼二次装修项目 | 工程名称:百色市中医医院发热门诊楼、高压氧舱综合楼二次装修项目 | 工程名称:百色市中医医院发热门诊楼、高压氧舱综合楼二次装修项目 | 工程名称:百色市中医医院发热门诊楼、高压氧舱综合楼二次装修项目 | 第5页 共5页 | 第5页 共5页
序号 | 项目名称 | 计算基础 | 计算费率(%) | 计算费率(%) | 金额(元)
1 | 规费 | 1.1+1.2+1.3 |  |  | 103.76
1.1 | 社会保险费 | ∑(分部分项人工费+单价措施人工费) (309.4+0) | 29.35 | 29.35 | 90.81
1.1.1 | 养老保险费 | ∑(分部分项人工费+单价措施人工费) (309.4+0) | 17.22 | 17.22 | 53.28
1.1.2 | 失业保险费 | ∑(分部分项人工费+单价措施人工费) (309.4+0) | 0.34 | 0.34 | 1.05
1.1.3 | 医疗保险费 | ∑(分部分项人工费+单价措施人工费) (309.4+0) | 10.25 | 10.25 | 31.71
1.1.4 | 生育保险费 | ∑(分部分项人工费+单价措施人工费) (309.4+0) | 0.64 | 0.64 | 1.98
1.1.5 | 工伤保险费 | ∑(分部分项人工费+单价措施人工费) (309.4+0) | 0.90 | 0.90 | 2.78
1.2 | 住房公积金 | ∑(分部分项人工费+单价措施人工费) (309.4+0) | 1.85 | 1.85 | 5.72
1.3 | 工程排污费 | ∑(分部分项人材机+单价措施人材机) (1682.2+0) | 0.43 | 0.43 | 7.23
2 | 增值税 | Σ（分部分项工程费及单价措施项目费+总价措施项目费+其他项目费+税前项目费+规费） (1810.5+135.42+3.89+82445+103.76) | 9.00 | 9.00 | 7604.87
| 其它 |  |  |  | 2538.00
一 | 建筑装饰装修工程(营改增)一般计税法 |  |  |  | 2538.00
1 | 规费 | 1.1+1.2+1.3
1.1 | 社会保险费 | ∑(分部分项人工费+单价措施人工费) | 29.35 | 29.35
1.1.1 | 养老保险费 | ∑(分部分项人工费+单价措施人工费) | 17.22 | 17.22
1.1.2 | 失业保险费 | ∑(分部分项人工费+单价措施人工费) | 0.34 | 0.34
1.1.3 | 医疗保险费 | ∑(分部分项人工费+单价措施人工费) | 10.25 | 10.25
1.1.4 | 生育保险费 | ∑(分部分项人工费+单价措施人工费) | 0.64 | 0.64
1.1.5 | 工伤保险费 | ∑(分部分项人工费+单价措施人工费) | 0.90 | 0.90
1.2 | 住房公积金 | ∑(分部分项人工费+单价措施人工费) | 1.85 | 1.85
1.3 | 工程排污费 | ∑(分部分项人材机+单价措施人材机) | 0.43 | 0.43
2 | 增值税 | Σ（分部分项工程费及单价措施项目费+总价措施项目费+其他项目费+税前项目费+规费） (0+0+0+28200+0) | 9.00 | 9.00 | 2538.00
| 合 计 |  |  |  | 325192.60
表-15 | 表-15 | 表-15 | 表-15 | 表-15 | 表-15

## 主要材料及价格表(全部工料机)
主要材料及价格表 | 主要材料及价格表 | 主要材料及价格表 | 主要材料及价格表 | 主要材料及价格表 | 主要材料及价格表 | 主要材料及价格表 | 主要材料及价格表
工程名称:百色市中医医院发热门诊楼、高压氧舱综合楼二次装修项目 | 工程名称:百色市中医医院发热门诊楼、高压氧舱综合楼二次装修项目 | 工程名称:百色市中医医院发热门诊楼、高压氧舱综合楼二次装修项目 | 工程名称:百色市中医医院发热门诊楼、高压氧舱综合楼二次装修项目 | 工程名称:百色市中医医院发热门诊楼、高压氧舱综合楼二次装修项目 | 第1页 共2页 | 第1页 共2页 | 第1页 共2页
序号 | 材料编码 | 项目名称及规格、型号等特殊要求 | 单位 | 数量 | 数量 | 单价（元）
1 |  | ◆人工◆
2 | 000301000 | 建筑装饰人工 | 元 | 70945.621 | 70945.621 | 1.3
3 | 000501000 | 安装人工 | 元 | 238.03 | 238.030 | 1.3
4 | R09001 | 安装拆除工日 | 元 | 112.8 | 112.800 | 1.5
5 |  | ◆材料◆
6 | 022705004 | 棉纱头 | kg | 1.966 | 1.966 | 4.62
7 | 022706004 | 白布 0.9m | ㎡ | 0.014 | 0.014 | 2.56
8 | 030103002 | 抽芯铆钉 M4 | 百个 | 0.413 | 0.413 | 1.71
9 | 030107001 | 镀锌螺钉 | 百个 | 1450.454 | 1450.454 | 3.38
10 | 030108001 | 自攻螺钉 | 百个 | 6.53 | 6.530 | 8.97
11 | 030156013 | 膨胀螺栓 M8×60 | 套 | 60.329 | 60.329 | 0.84
12 | 030156016 | 膨胀螺栓 M8×80 | 套 | 40.8 | 40.800 | 1.03
13 | 030168004 | 镀锌锁紧螺母 20 | 个 | 20.6 | 20.600 | 0.26
14 | 030183001 | 铁钉(综合) | kg | 148.171 | 148.171 | 4.33
15 | 030183001 | 铁钉(综合) | kg | 0.727 | 0.727 | 5.49
16 | 030188004 | 射钉(枪钉) | 盒 | 34.983 | 34.983 | 16.92
17 | 031337001 | 冲击钻头（综合） | 根 | 0.51 | 0.510 | 2.56
18 | 031345004 | 石料切割锯片 | 片 | 1.966 | 1.966 | 34.19
19 | 031347002 | 砂纸(木) | 张 | 1.703 | 1.703 | 0.27
20 | 040102001 | 普通硅酸盐水泥 32.5MPa | t | 2.42 | 2.420 | 380.53
21 | 040103001 | 白水泥(综合) | t | 0.021 | 0.021 | 672.57
22 | 040301001 | 砂(综合) |  | 4.85 | 4.850 | 165.05
23 | 040903001 | 石膏粉 | kg | 0.582 | 0.582 | 0.53
24 | 040904003 | 滑石粉 | kg | 3.935 | 3.935 | 0.68
25 | 050306001 | 周转板枋材 |  | 0.29 | 0.290 | 1150.44
26 | 050501004.1 | 胶合板 7mm | ㎡ | 6077.318 | 6077.318 | 20
27 | 050501008 | 胶合板 9mm | ㎡ | 29.81 | 29.810 | 30
28 | 070103009.1 | 陶瓷墙面砖 600*1200 | ㎡ | 204.361 | 204.361 | 70.5
29 | 090101001 | 石膏板 | ㎡ | 29.81 | 29.810 | 21.24
30 | 090502008.1 | 碳晶板 | ㎡ | 6135.196 | 6135.196 | 112
31 | 100105001 | 镀锌轻钢龙骨 75×50 | m | 56.425 | 56.425 | 9.98
32 | 100105002 | 镀锌轻钢龙骨 75×40 | m | 16.718 | 16.718 | 11.39
33 | 100105003 | 镀锌轻钢龙骨 65×15 | m | 83.592 | 83.592 | 5.5
34 | 100105004 | 镀锌轻钢龙骨 38×12 | m | 16.718 | 16.718 | 4.8
35 | 120305001 | 铝合金压条 | m | 6128.829 | 6128.829 | 3.08
36 | 130301001 | 乳胶漆 | kg | 7.895 | 7.895 | 14.16
主要材料及价格表 | 主要材料及价格表 | 主要材料及价格表 | 主要材料及价格表 | 主要材料及价格表 | 主要材料及价格表 | 主要材料及价格表 | 主要材料及价格表
工程名称:百色市中医医院发热门诊楼、高压氧舱综合楼二次装修项目 | 工程名称:百色市中医医院发热门诊楼、高压氧舱综合楼二次装修项目 | 工程名称:百色市中医医院发热门诊楼、高压氧舱综合楼二次装修项目 | 工程名称:百色市中医医院发热门诊楼、高压氧舱综合楼二次装修项目 | 工程名称:百色市中医医院发热门诊楼、高压氧舱综合楼二次装修项目 | 第2页 共2页 | 第2页 共2页 | 第2页 共2页
序号 | 材料编码 | 项目名称及规格、型号等特殊要求 | 单位 | 数量 | 数量 | 单价（元）
37 | 130311003 | 成品腻子粉（一般型） | kg | 48.263 | 48.263 | 0.88
38 | 130312002 | 大白粉 | kg | 0.406 | 0.406 | 0.27
39 | 133508002 | 嵌缝膏 | kg | 0.554 | 0.554 | 5.56
40 | 143315001 | 羧甲基纤维素 | kg | 0.097 | 0.097 | 5.13
41 | 144101005 | 建筑胶 | kg | 71.192 | 71.192 | 0.96
42 | 144108001 | 乳白胶 | kg | 829.048 | 829.048 | 4.44
43 | 151304008 | 隔声胶条 | m | 16.561 | 16.561 | 2.14
44 | 290628002 | 塑料护口 15～20 | 个 | 20.6 | 20.600 | 0.11
45 | 341101001 | 水 |  | 3.217 | 3.217 | 3.84
46 | 341508001 | 其他材料费 | 元 | 4.81 | 4.810 | 0.88
47 | C00010160 | 其他材料费 | 元 | 5 | 5.000 | 1
48 |  | ◆配合比◆
49 | 800102001 | 水泥砂浆 1∶1 |  | 1 | 1.000 | 418.36
50 | 800102005 | 水泥砂浆 1∶3 |  | 3.321 | 3.321 | 359.42
51 | 801101001 | 素水泥浆 |  | 0.197 | 0.197 | 579.26
52 |  | ◆主材◆
53 | Z250001001 | 成套灯具 | 套 | 10.1 | 10.100 | 130.2
54 | Z291112001 | 接线盒 | 个 | 10.1 | 10.100
55 |  | ◆机械台班组成◆
56 | 000301001 | 机械台班人工费 | 元 | 261.813 | 261.813 | 1.5
57 | 341103001 | 电 | kW.h | 2400.758 | 2400.758 | 0.73
58 | 994701003 | 停滞费 | 元 | 450.642 | 450.642
59 | 994701004 | 折旧费 | 元 | 188.83 | 188.830 | 0.85
60 | 994701005 | 大修理费 | 元 | 54.389 | 54.389 | 0.85
61 | 994701006 | 经常修理费 | 元 | 193.855 | 193.855 | 0.9
62 | 994701007 | 安拆及场外运输费 | 元 | 1454.61 | 1454.610 | 1
63 |  | ◆机械◆
64 | 990509001 | 灰浆搅拌机[拌筒容量200L] | 台班 | 0.727 | 0.727 | 123.97
65 | 992302001 | 石料切割机5.5KW以内 | 台班 | 2.949 | 2.949 | 135.75
66 | 994301001 | 电动空气压缩机[排气量0.3/min] | 台班 | 145.764 | 145.764 | 23.89
67 | 994508001 | 电锤 520W | 台班 | 0.5 | 0.500 | 5.13
68 |  | 合 计

## 税前项目工程量清单综合单价分析表
税前工程量清单综合单价分析表 | 税前工程量清单综合单价分析表 | 税前工程量清单综合单价分析表 | 税前工程量清单综合单价分析表 | 税前工程量清单综合单价分析表 | 税前工程量清单综合单价分析表 | 税前工程量清单综合单价分析表 | 税前工程量清单综合单价分析表 | 税前工程量清单综合单价分析表 | 税前工程量清单综合单价分析表 | 税前工程量清单综合单价分析表 | 税前工程量清单综合单价分析表 | 税前工程量清单综合单价分析表 | 税前工程量清单综合单价分析表
工程名称:百色市中医医院发热门诊楼、高压氧舱综合楼二次装修项目 | 工程名称:百色市中医医院发热门诊楼、高压氧舱综合楼二次装修项目 | 工程名称:百色市中医医院发热门诊楼、高压氧舱综合楼二次装修项目 | 工程名称:百色市中医医院发热门诊楼、高压氧舱综合楼二次装修项目 | 工程名称:百色市中医医院发热门诊楼、高压氧舱综合楼二次装修项目 | 工程名称:百色市中医医院发热门诊楼、高压氧舱综合楼二次装修项目 | 工程名称:百色市中医医院发热门诊楼、高压氧舱综合楼二次装修项目 | 工程名称:百色市中医医院发热门诊楼、高压氧舱综合楼二次装修项目 | 工程名称:百色市中医医院发热门诊楼、高压氧舱综合楼二次装修项目 | 工程名称:百色市中医医院发热门诊楼、高压氧舱综合楼二次装修项目 | 第1页 共65页 | 第1页 共65页 | 第1页 共65页 | 第1页 共65页
序号 | 项目编码 | 项目名称及项目 特征描述 | 单位 | 工程量 | 综合单价 (元) | 综合单价 | 综合单价 | 综合单价 | 综合单价 | 综合单价 | 综合单价 | 综合单价
序号 | 项目编码 | 项目名称及项目 特征描述 | 单位 | 工程量 | 综合单价 (元) | 人工费 | 材料费 | 机械费 | 管理费 | 管理费 | 利润 | 其中：
序号 | 项目编码 | 项目名称及项目 特征描述 | 单位 | 工程量 | 综合单价 (元) | 人工费 | 材料费 | 机械费 | 管理费 | 管理费 | 利润 | 暂估价
发热门诊楼 一层
1 | B-001 | 造型分诊台-石材台面 | m | 2.60 | 3050 |  | 3050
规格尺寸：长2.6米，宽0.75米，高0.75-1.2米
材质：石材台面，全钢电解板柜体，有灯带
工程部位：特殊区大厅
| B- | 造型分诊台-石材台面 | m | 2.60 | 3050 |  | 3050
2 | B-002 | 桌子-石材台面 | m | 1.00 | 1550 |  | 1550
规格尺寸：长1米，宽60公分
材质：全钢电解板柜体（下柜），石材台面
工程部位：特殊区采样室
| B- | 桌子-石材台面 | m | 1.00 | 1550 |  | 1550
3 | B-003 | 操作台-黑色理化板台面 | m | 7.14 | 1430 |  | 1430
规格尺寸：长7.14米
材质：钢木柜体，黑色实心理化板台面。
工程部位：特殊区检验室
| B- | 操作台-黑色理化板台面 | m | 7.14 | 1430 |  | 1430
4 | B-004 | 转角桌子翻盖桌面-石材台面 | m | 3.37 | 2250 |  | 2250
规格尺寸：长3.37米，宽60公分
材质：全钢电解板柜体（上柜下柜），石材台面
税前工程量清单综合单价分析表 | 税前工程量清单综合单价分析表 | 税前工程量清单综合单价分析表 | 税前工程量清单综合单价分析表 | 税前工程量清单综合单价分析表 | 税前工程量清单综合单价分析表 | 税前工程量清单综合单价分析表 | 税前工程量清单综合单价分析表 | 税前工程量清单综合单价分析表 | 税前工程量清单综合单价分析表 | 税前工程量清单综合单价分析表 | 税前工程量清单综合单价分析表 | 税前工程量清单综合单价分析表 | 税前工程量清单综合单价分析表
工程名称:百色市中医医院发热门诊楼、高压氧舱综合楼二次装修项目 | 工程名称:百色市中医医院发热门诊楼、高压氧舱综合楼二次装修项目 | 工程名称:百色市中医医院发热门诊楼、高压氧舱综合楼二次装修项目 | 工程名称:百色市中医医院发热门诊楼、高压氧舱综合楼二次装修项目 | 工程名称:百色市中医医院发热门诊楼、高压氧舱综合楼二次装修项目 | 工程名称:百色市中医医院发热门诊楼、高压氧舱综合楼二次装修项目 | 工程名称:百色市中医医院发热门诊楼、高压氧舱综合楼二次装修项目 | 工程名称:百色市中医医院发热门诊楼、高压氧舱综合楼二次装修项目 | 工程名称:百色市中医医院发热门诊楼、高压氧舱综合楼二次装修项目 | 工程名称:百色市中医医院发热门诊楼、高压氧舱综合楼二次装修项目 | 第2页 共65页 | 第2页 共65页 | 第2页 共65页 | 第2页 共65页
序号 | 项目编码 | 项目名称及项目 特征描述 | 单位 | 工程量 | 综合单价 (元) | 综合单价 | 综合单价 | 综合单价 | 综合单价 | 综合单价 | 综合单价 | 综合单价
序号 | 项目编码 | 项目名称及项目 特征描述 | 单位 | 工程量 | 综合单价 (元) | 人工费 | 材料费 | 机械费 | 管理费 | 管理费 | 利润 | 其中：
序号 | 项目编码 | 项目名称及项目 特征描述 | 单位 | 工程量 | 综合单价 (元) | 人工费 | 材料费 | 机械费 | 管理费 | 管理费 | 利润 | 暂估价
工程部位：特殊区采血室
| B- | 转角桌子翻盖桌面-石材台面 | m | 3.37 | 2250 |  | 2250
5 | B-005 | 桌子-石材台面 | m | 1.00 | 1500 |  | 1500
规格尺寸：长1米，宽60公分
材质：全钢电解板柜体（下柜），石材台面
工程部位：特殊区药房
| B- | 桌子-石材台面 | m | 1.00 | 1500 |  | 1500
6 | B-006 | 药柜1 | 台 | 1 | 1850 |  | 1850
规格尺寸：2000*800*400
材质：电解板柜体，不锈钢台面
工程部位：特殊区药房
| B- | 药柜1 | 台 | 1 | 1850 |  | 1850
7 | B-007 | 药柜2 | 台 | 1 | 2550 |  | 2550
规格尺寸：2000*1430*400
材质：电解板柜体，不锈钢台面
工程部位：特殊区药房
| B- | 药柜2 | 台 | 1 | 2550 |  | 2550
8 | B-008 | 药柜3 | 台 | 1 | 3250 |  | 3250
规格尺寸：2000*1670*400
税前工程量清单综合单价分析表 | 税前工程量清单综合单价分析表 | 税前工程量清单综合单价分析表 | 税前工程量清单综合单价分析表 | 税前工程量清单综合单价分析表 | 税前工程量清单综合单价分析表 | 税前工程量清单综合单价分析表 | 税前工程量清单综合单价分析表 | 税前工程量清单综合单价分析表 | 税前工程量清单综合单价分析表 | 税前工程量清单综合单价分析表 | 税前工程量清单综合单价分析表 | 税前工程量清单综合单价分析表 | 税前工程量清单综合单价分析表
工程名称:百色市中医医院发热门诊楼、高压氧舱综合楼二次装修项目 | 工程名称:百色市中医医院发热门诊楼、高压氧舱综合楼二次装修项目 | 工程名称:百色市中医医院发热门诊楼、高压氧舱综合楼二次装修项目 | 工程名称:百色市中医医院发热门诊楼、高压氧舱综合楼二次装修项目 | 工程名称:百色市中医医院发热门诊楼、高压氧舱综合楼二次装修项目 | 工程名称:百色市中医医院发热门诊楼、高压氧舱综合楼二次装修项目 | 工程名称:百色市中医医院发热门诊楼、高压氧舱综合楼二次装修项目 | 工程名称:百色市中医医院发热门诊楼、高压氧舱综合楼二次装修项目 | 工程名称:百色市中医医院发热门诊楼、高压氧舱综合楼二次装修项目 | 工程名称:百色市中医医院发热门诊楼、高压氧舱综合楼二次装修项目 | 第3页 共65页 | 第3页 共65页 | 第3页 共65页 | 第3页 共65页
序号 | 项目编码 | 项目名称及项目 特征描述 | 单位 | 工程量 | 综合单价 (元) | 综合单价 | 综合单价 | 综合单价 | 综合单价 | 综合单价 | 综合单价 | 综合单价
序号 | 项目编码 | 项目名称及项目 特征描述 | 单位 | 工程量 | 综合单价 (元) | 人工费 | 材料费 | 机械费 | 管理费 | 管理费 | 利润 | 其中：
序号 | 项目编码 | 项目名称及项目 特征描述 | 单位 | 工程量 | 综合单价 (元) | 人工费 | 材料费 | 机械费 | 管理费 | 管理费 | 利润 | 暂估价
材质：电解板柜体，不锈钢台面
工程部位：特殊区药房
| B- | 药柜3 | 台 | 1 | 3250 |  | 3250
9 | B-009 | 药柜4 | 台 | 1 | 3050 |  | 3050
规格尺寸：2000*1620*400
材质：电解板柜体，不锈钢台面
工程部位：特殊区药房
| B- | 药柜4 | 台 | 1 | 3050 |  | 3050
10 | B-010 | 矮柜H=1.07米 | m | 1.10 | 1550 |  | 1550
规格尺寸：1100*1070*400
材质：全钢电解板柜体（下柜），石材台面
工程部位：特殊区药房
| B- | 矮柜H=1.07米 | m | 1.10 | 1550 |  | 1550
11 | B-011 | 电脑桌 | m | 1.65 | 1030 |  | 1030
规格尺寸：长1.65米，宽60公分
材质：全钢电解板柜体（下柜），石材台面
工程部位：特殊区收费窗口
| B- | 电脑桌 | m | 1.65 | 1030 |  | 1030
12 | B-012 | 操作台-石材台面 | m | 1.70 | 2850 |  | 2850
税前工程量清单综合单价分析表 | 税前工程量清单综合单价分析表 | 税前工程量清单综合单价分析表 | 税前工程量清单综合单价分析表 | 税前工程量清单综合单价分析表 | 税前工程量清单综合单价分析表 | 税前工程量清单综合单价分析表 | 税前工程量清单综合单价分析表 | 税前工程量清单综合单价分析表 | 税前工程量清单综合单价分析表 | 税前工程量清单综合单价分析表 | 税前工程量清单综合单价分析表 | 税前工程量清单综合单价分析表 | 税前工程量清单综合单价分析表
工程名称:百色市中医医院发热门诊楼、高压氧舱综合楼二次装修项目 | 工程名称:百色市中医医院发热门诊楼、高压氧舱综合楼二次装修项目 | 工程名称:百色市中医医院发热门诊楼、高压氧舱综合楼二次装修项目 | 工程名称:百色市中医医院发热门诊楼、高压氧舱综合楼二次装修项目 | 工程名称:百色市中医医院发热门诊楼、高压氧舱综合楼二次装修项目 | 工程名称:百色市中医医院发热门诊楼、高压氧舱综合楼二次装修项目 | 工程名称:百色市中医医院发热门诊楼、高压氧舱综合楼二次装修项目 | 工程名称:百色市中医医院发热门诊楼、高压氧舱综合楼二次装修项目 | 工程名称:百色市中医医院发热门诊楼、高压氧舱综合楼二次装修项目 | 工程名称:百色市中医医院发热门诊楼、高压氧舱综合楼二次装修项目 | 第4页 共65页 | 第4页 共65页 | 第4页 共65页 | 第4页 共65页
序号 | 项目编码 | 项目名称及项目 特征描述 | 单位 | 工程量 | 综合单价 (元) | 综合单价 | 综合单价 | 综合单价 | 综合单价 | 综合单价 | 综合单价 | 综合单价
序号 | 项目编码 | 项目名称及项目 特征描述 | 单位 | 工程量 | 综合单价 (元) | 人工费 | 材料费 | 机械费 | 管理费 | 管理费 | 利润 | 其中：
序号 | 项目编码 | 项目名称及项目 特征描述 | 单位 | 工程量 | 综合单价 (元) | 人工费 | 材料费 | 机械费 | 管理费 | 管理费 | 利润 | 暂估价
规格尺寸：长1.7米，宽60公分
材质：全钢电解板柜体（上中下柜），石材台面
工程部位：特殊区治疗室
| B- | 操作台-石材台面 | m | 1.70 | 2850 |  | 2850
13 | B-013 | 操作台上吊柜到顶 | m | 1.70 | 1210 |  | 1210
材质：全钢电解板柜体
工程部位：特殊区治疗室
| B- | 操作台上吊柜到顶 | m | 1.70 | 1210 |  | 1210
14 | B-014 | 操作台-石材台面 | m | 5.00 | 2850 |  | 2850
规格尺寸：长5米，宽60公分
材质：全钢电解板柜体（上中下柜），石材台面
工程部位：特殊区抢救室
| B- | 操作台-石材台面 | m | 5.00 | 2850 |  | 2850
15 | B-015 | 操作台上吊柜到顶 | m | 10.00 | 900 |  | 900
材质：全钢电解板柜体
工程部位：特殊区抢救室
| B- | 操作台上吊柜到顶 | m | 10.00 | 900 |  | 900
16 | B-016 | 医生办公室普通办公桌 | 张 | 2 | 910 |  | 910
规格尺寸：长1.4米
税前工程量清单综合单价分析表 | 税前工程量清单综合单价分析表 | 税前工程量清单综合单价分析表 | 税前工程量清单综合单价分析表 | 税前工程量清单综合单价分析表 | 税前工程量清单综合单价分析表 | 税前工程量清单综合单价分析表 | 税前工程量清单综合单价分析表 | 税前工程量清单综合单价分析表 | 税前工程量清单综合单价分析表 | 税前工程量清单综合单价分析表 | 税前工程量清单综合单价分析表 | 税前工程量清单综合单价分析表 | 税前工程量清单综合单价分析表
工程名称:百色市中医医院发热门诊楼、高压氧舱综合楼二次装修项目 | 工程名称:百色市中医医院发热门诊楼、高压氧舱综合楼二次装修项目 | 工程名称:百色市中医医院发热门诊楼、高压氧舱综合楼二次装修项目 | 工程名称:百色市中医医院发热门诊楼、高压氧舱综合楼二次装修项目 | 工程名称:百色市中医医院发热门诊楼、高压氧舱综合楼二次装修项目 | 工程名称:百色市中医医院发热门诊楼、高压氧舱综合楼二次装修项目 | 工程名称:百色市中医医院发热门诊楼、高压氧舱综合楼二次装修项目 | 工程名称:百色市中医医院发热门诊楼、高压氧舱综合楼二次装修项目 | 工程名称:百色市中医医院发热门诊楼、高压氧舱综合楼二次装修项目 | 工程名称:百色市中医医院发热门诊楼、高压氧舱综合楼二次装修项目 | 第5页 共65页 | 第5页 共65页 | 第5页 共65页 | 第5页 共65页
序号 | 项目编码 | 项目名称及项目 特征描述 | 单位 | 工程量 | 综合单价 (元) | 综合单价 | 综合单价 | 综合单价 | 综合单价 | 综合单价 | 综合单价 | 综合单价
序号 | 项目编码 | 项目名称及项目 特征描述 | 单位 | 工程量 | 综合单价 (元) | 人工费 | 材料费 | 机械费 | 管理费 | 管理费 | 利润 | 其中：
序号 | 项目编码 | 项目名称及项目 特征描述 | 单位 | 工程量 | 综合单价 (元) | 人工费 | 材料费 | 机械费 | 管理费 | 管理费 | 利润 | 暂估价
材质：板式家具定制
工程部位：特殊区
| B- | 医生办公室普通办公桌 | 张 | 2 | 910 |  | 910
17 | B-017 | 医生办公室办公桌上普通吊柜到顶 | ㎡ | 4.22 | 830 |  | 830
材质：板式家具定制
工程部位：特殊区
| B- | 医生办公室办公桌上普通吊柜到顶 | ㎡ | 4.22 | 830 |  | 830
18 | B-018 | 医生办公室铁皮储物柜 | 台 | 2 | 1650 |  | 1650
规格尺寸：1800*900*390mm
材质：全钢制柜体
工程部位：特殊区
| B- | 医生办公室铁皮储物柜 | 台 | 2 | 1650 |  | 1650
19 | B-019 | 配药操作台抽屉储物柜-石材台面 | m | 1.70 | 1870 |  | 1870
规格尺寸：长1.7米，宽60公分
材质：全钢电解板柜体（下柜），石材台面
工程部位：医护区治疗室
| B- | 配药操作台抽屉储物柜-石材台面 | m | 1.70 | 1870 |  | 1870
20 | B-020 | 配药操作台上吊柜 | m | 3.40 | 950 |  | 950
规格尺寸：长3.4米
税前工程量清单综合单价分析表 | 税前工程量清单综合单价分析表 | 税前工程量清单综合单价分析表 | 税前工程量清单综合单价分析表 | 税前工程量清单综合单价分析表 | 税前工程量清单综合单价分析表 | 税前工程量清单综合单价分析表 | 税前工程量清单综合单价分析表 | 税前工程量清单综合单价分析表 | 税前工程量清单综合单价分析表 | 税前工程量清单综合单价分析表 | 税前工程量清单综合单价分析表 | 税前工程量清单综合单价分析表 | 税前工程量清单综合单价分析表
工程名称:百色市中医医院发热门诊楼、高压氧舱综合楼二次装修项目 | 工程名称:百色市中医医院发热门诊楼、高压氧舱综合楼二次装修项目 | 工程名称:百色市中医医院发热门诊楼、高压氧舱综合楼二次装修项目 | 工程名称:百色市中医医院发热门诊楼、高压氧舱综合楼二次装修项目 | 工程名称:百色市中医医院发热门诊楼、高压氧舱综合楼二次装修项目 | 工程名称:百色市中医医院发热门诊楼、高压氧舱综合楼二次装修项目 | 工程名称:百色市中医医院发热门诊楼、高压氧舱综合楼二次装修项目 | 工程名称:百色市中医医院发热门诊楼、高压氧舱综合楼二次装修项目 | 工程名称:百色市中医医院发热门诊楼、高压氧舱综合楼二次装修项目 | 工程名称:百色市中医医院发热门诊楼、高压氧舱综合楼二次装修项目 | 第6页 共65页 | 第6页 共65页 | 第6页 共65页 | 第6页 共65页
序号 | 项目编码 | 项目名称及项目 特征描述 | 单位 | 工程量 | 综合单价 (元) | 综合单价 | 综合单价 | 综合单价 | 综合单价 | 综合单价 | 综合单价 | 综合单价
序号 | 项目编码 | 项目名称及项目 特征描述 | 单位 | 工程量 | 综合单价 (元) | 人工费 | 材料费 | 机械费 | 管理费 | 管理费 | 利润 | 其中：
序号 | 项目编码 | 项目名称及项目 特征描述 | 单位 | 工程量 | 综合单价 (元) | 人工费 | 材料费 | 机械费 | 管理费 | 管理费 | 利润 | 暂估价
材质：全钢电解板柜体
工程部位：医护区治疗室
| B- | 配药操作台上吊柜 | ㎡ | 3.40 | 950 |  | 950
21 | B-021 | 操作台-石材台面 | m | 1.20 | 950 |  | 950
规格尺寸：长1.2米，宽60公分
材质：全钢电解板柜体（下柜），石材台面
工程部位：医护区治疗室
| B- | 操作台-石材台面 | m | 1.20 | 950 |  | 950
22 | B-022 | 矮柜-石材台面 | ㎡ | 1.20 | 1870 |  | 1870
规格尺寸：宽40公分
材质：全钢电解板柜体（下柜），石材台面
工程部位：医护区治疗室
| B- | 矮柜-石材台面 | ㎡ | 1.20 | 1870 |  | 1870
23 | B-023 | 桌子抽屉储物柜-石材台面 | m | 3.00 | 950 |  | 950
规格尺寸：长3米，宽60公分
材质：全钢电解板柜体（下柜），石材台面
工程部位：医护区输液室
| B- | 桌子抽屉储物柜-石材台面 | m | 3.00 | 950 |  | 950
24 | B-024 | 防护用品薄柜 | ㎡ | 4.28 | 1650 |  | 1650
税前工程量清单综合单价分析表 | 税前工程量清单综合单价分析表 | 税前工程量清单综合单价分析表 | 税前工程量清单综合单价分析表 | 税前工程量清单综合单价分析表 | 税前工程量清单综合单价分析表 | 税前工程量清单综合单价分析表 | 税前工程量清单综合单价分析表 | 税前工程量清单综合单价分析表 | 税前工程量清单综合单价分析表 | 税前工程量清单综合单价分析表 | 税前工程量清单综合单价分析表 | 税前工程量清单综合单价分析表 | 税前工程量清单综合单价分析表
工程名称:百色市中医医院发热门诊楼、高压氧舱综合楼二次装修项目 | 工程名称:百色市中医医院发热门诊楼、高压氧舱综合楼二次装修项目 | 工程名称:百色市中医医院发热门诊楼、高压氧舱综合楼二次装修项目 | 工程名称:百色市中医医院发热门诊楼、高压氧舱综合楼二次装修项目 | 工程名称:百色市中医医院发热门诊楼、高压氧舱综合楼二次装修项目 | 工程名称:百色市中医医院发热门诊楼、高压氧舱综合楼二次装修项目 | 工程名称:百色市中医医院发热门诊楼、高压氧舱综合楼二次装修项目 | 工程名称:百色市中医医院发热门诊楼、高压氧舱综合楼二次装修项目 | 工程名称:百色市中医医院发热门诊楼、高压氧舱综合楼二次装修项目 | 工程名称:百色市中医医院发热门诊楼、高压氧舱综合楼二次装修项目 | 第7页 共65页 | 第7页 共65页 | 第7页 共65页 | 第7页 共65页
序号 | 项目编码 | 项目名称及项目 特征描述 | 单位 | 工程量 | 综合单价 (元) | 综合单价 | 综合单价 | 综合单价 | 综合单价 | 综合单价 | 综合单价 | 综合单价
序号 | 项目编码 | 项目名称及项目 特征描述 | 单位 | 工程量 | 综合单价 (元) | 人工费 | 材料费 | 机械费 | 管理费 | 管理费 | 利润 | 其中：
序号 | 项目编码 | 项目名称及项目 特征描述 | 单位 | 工程量 | 综合单价 (元) | 人工费 | 材料费 | 机械费 | 管理费 | 管理费 | 利润 | 暂估价
材质：医疗材质电解板耐腐蚀
工程部位：医护区控制室
| B- | 防护用品薄柜 | ㎡ | 4.28 | 1650 |  | 1650
25 | B-025 | 分诊台电脑桌柜-石材台面 | m | 2.50 | 3050 |  | 3050
规格尺寸：长2.5米，宽0.75米，高0.75米
材质：石材台面，全钢电解板柜体
工程部位：普通区二级预检分诊处
| B- | 分诊台电脑桌柜-石材台面 | m | 2.50 | 3050 |  | 3050
26 | B-026 | 造型分诊台-石材台面 | m | 3.50 | 3050 |  | 3050
规格尺寸：长3.5米，宽0.75米，高0.75-1.2米
材质：石材台面，全钢电解板柜体，有灯带
工程部位：普通区大厅
| B- | 造型分诊台-石材台面 | m | 3.50 | 3050 |  | 3050
27 | B-027 | 矮柜-石材台面H=900 | m | 3.50 | 1870 |  | 1870
规格尺寸：长3.5米，宽40公分
材质：全钢电解板柜体（下柜），石材台面
工程部位：普通区大厅
| B- | 矮柜-石材台面H=900 | m | 3.50 | 1870 |  | 1870
28 | B-028 | 电脑桌-石材台面 | m | 2.10 | 950 |  | 950
税前工程量清单综合单价分析表 | 税前工程量清单综合单价分析表 | 税前工程量清单综合单价分析表 | 税前工程量清单综合单价分析表 | 税前工程量清单综合单价分析表 | 税前工程量清单综合单价分析表 | 税前工程量清单综合单价分析表 | 税前工程量清单综合单价分析表 | 税前工程量清单综合单价分析表 | 税前工程量清单综合单价分析表 | 税前工程量清单综合单价分析表 | 税前工程量清单综合单价分析表 | 税前工程量清单综合单价分析表 | 税前工程量清单综合单价分析表
工程名称:百色市中医医院发热门诊楼、高压氧舱综合楼二次装修项目 | 工程名称:百色市中医医院发热门诊楼、高压氧舱综合楼二次装修项目 | 工程名称:百色市中医医院发热门诊楼、高压氧舱综合楼二次装修项目 | 工程名称:百色市中医医院发热门诊楼、高压氧舱综合楼二次装修项目 | 工程名称:百色市中医医院发热门诊楼、高压氧舱综合楼二次装修项目 | 工程名称:百色市中医医院发热门诊楼、高压氧舱综合楼二次装修项目 | 工程名称:百色市中医医院发热门诊楼、高压氧舱综合楼二次装修项目 | 工程名称:百色市中医医院发热门诊楼、高压氧舱综合楼二次装修项目 | 工程名称:百色市中医医院发热门诊楼、高压氧舱综合楼二次装修项目 | 工程名称:百色市中医医院发热门诊楼、高压氧舱综合楼二次装修项目 | 第8页 共65页 | 第8页 共65页 | 第8页 共65页 | 第8页 共65页
序号 | 项目编码 | 项目名称及项目 特征描述 | 单位 | 工程量 | 综合单价 (元) | 综合单价 | 综合单价 | 综合单价 | 综合单价 | 综合单价 | 综合单价 | 综合单价
序号 | 项目编码 | 项目名称及项目 特征描述 | 单位 | 工程量 | 综合单价 (元) | 人工费 | 材料费 | 机械费 | 管理费 | 管理费 | 利润 | 其中：
序号 | 项目编码 | 项目名称及项目 特征描述 | 单位 | 工程量 | 综合单价 (元) | 人工费 | 材料费 | 机械费 | 管理费 | 管理费 | 利润 | 暂估价
规格尺寸：长2.1米，宽60公分
材质：全钢电解板柜体（下柜），石材台面
工程部位：普通区收费窗口
| B- | 电脑桌-石材台面 | m | 2.10 | 950 |  | 950
29 | B-029 | 桌子-石材台面 | m | 1.30 | 1870 |  | 1870
规格尺寸：长1.3米，宽60公分
材质：全钢电解板柜体（下柜），石材台面
工程部位：普通区药房
| B- | 桌子-石材台面 | m | 1.30 | 1870 |  | 1870
30 | B-030 | 矮柜H=1.07米 | ㎡ | 1.00 | 950 |  | 950
规格尺寸：宽40公分
材质：全钢电解板柜体（下柜），石材台面
工程部位：普通区药房
| B- | 矮柜H=1.07米 | ㎡ | 1.00 | 950 |  | 950
31 | B-031 | 药柜1 | 台 | 1 | 2550 |  | 2550
规格尺寸：2000*900*400
材质：电解板柜体，不锈钢台面
工程部位：特殊区药房
| B- | 药柜1 | 台 | 1 | 2550 |  | 2550
税前工程量清单综合单价分析表 | 税前工程量清单综合单价分析表 | 税前工程量清单综合单价分析表 | 税前工程量清单综合单价分析表 | 税前工程量清单综合单价分析表 | 税前工程量清单综合单价分析表 | 税前工程量清单综合单价分析表 | 税前工程量清单综合单价分析表 | 税前工程量清单综合单价分析表 | 税前工程量清单综合单价分析表 | 税前工程量清单综合单价分析表 | 税前工程量清单综合单价分析表 | 税前工程量清单综合单价分析表 | 税前工程量清单综合单价分析表
工程名称:百色市中医医院发热门诊楼、高压氧舱综合楼二次装修项目 | 工程名称:百色市中医医院发热门诊楼、高压氧舱综合楼二次装修项目 | 工程名称:百色市中医医院发热门诊楼、高压氧舱综合楼二次装修项目 | 工程名称:百色市中医医院发热门诊楼、高压氧舱综合楼二次装修项目 | 工程名称:百色市中医医院发热门诊楼、高压氧舱综合楼二次装修项目 | 工程名称:百色市中医医院发热门诊楼、高压氧舱综合楼二次装修项目 | 工程名称:百色市中医医院发热门诊楼、高压氧舱综合楼二次装修项目 | 工程名称:百色市中医医院发热门诊楼、高压氧舱综合楼二次装修项目 | 工程名称:百色市中医医院发热门诊楼、高压氧舱综合楼二次装修项目 | 工程名称:百色市中医医院发热门诊楼、高压氧舱综合楼二次装修项目 | 第9页 共65页 | 第9页 共65页 | 第9页 共65页 | 第9页 共65页
序号 | 项目编码 | 项目名称及项目 特征描述 | 单位 | 工程量 | 综合单价 (元) | 综合单价 | 综合单价 | 综合单价 | 综合单价 | 综合单价 | 综合单价 | 综合单价
序号 | 项目编码 | 项目名称及项目 特征描述 | 单位 | 工程量 | 综合单价 (元) | 人工费 | 材料费 | 机械费 | 管理费 | 管理费 | 利润 | 其中：
序号 | 项目编码 | 项目名称及项目 特征描述 | 单位 | 工程量 | 综合单价 (元) | 人工费 | 材料费 | 机械费 | 管理费 | 管理费 | 利润 | 暂估价
32 | B-032 | 药柜2 | 台 | 1 | 3500 |  | 3500
规格尺寸：2000*1570*400
材质：电解板柜体，不锈钢台面
工程部位：特殊区药房
| B- | 药柜2 | 台 | 1 | 3500 |  | 3500
33 | B-033 | 药柜3 | 台 | 1 | 3410 |  | 3410
规格尺寸：2000*1830*400
材质：电解板柜体，不锈钢台面
工程部位：特殊区药房
| B- | 药柜3 | 台 | 1 | 3410 |  | 3410
34 | B-034 | 药柜4 | 台 | 1 | 3590 |  | 3590
规格尺寸：2000*1900*400
材质：电解板柜体，不锈钢台面
工程部位：特殊区药房
| B- | 药柜4 | 台 | 1 | 3590 |  | 3590
35 | B-035 | 转角桌子-石材台面 | m | 3.56 | 1650 |  | 1650
规格尺寸：长3.56米，宽60公分
材质：全钢电解板柜体（下柜），石材台面
工程部位：普通区采血室
税前工程量清单综合单价分析表 | 税前工程量清单综合单价分析表 | 税前工程量清单综合单价分析表 | 税前工程量清单综合单价分析表 | 税前工程量清单综合单价分析表 | 税前工程量清单综合单价分析表 | 税前工程量清单综合单价分析表 | 税前工程量清单综合单价分析表 | 税前工程量清单综合单价分析表 | 税前工程量清单综合单价分析表 | 税前工程量清单综合单价分析表 | 税前工程量清单综合单价分析表 | 税前工程量清单综合单价分析表 | 税前工程量清单综合单价分析表
工程名称:百色市中医医院发热门诊楼、高压氧舱综合楼二次装修项目 | 工程名称:百色市中医医院发热门诊楼、高压氧舱综合楼二次装修项目 | 工程名称:百色市中医医院发热门诊楼、高压氧舱综合楼二次装修项目 | 工程名称:百色市中医医院发热门诊楼、高压氧舱综合楼二次装修项目 | 工程名称:百色市中医医院发热门诊楼、高压氧舱综合楼二次装修项目 | 工程名称:百色市中医医院发热门诊楼、高压氧舱综合楼二次装修项目 | 工程名称:百色市中医医院发热门诊楼、高压氧舱综合楼二次装修项目 | 工程名称:百色市中医医院发热门诊楼、高压氧舱综合楼二次装修项目 | 工程名称:百色市中医医院发热门诊楼、高压氧舱综合楼二次装修项目 | 工程名称:百色市中医医院发热门诊楼、高压氧舱综合楼二次装修项目 | 第10页 共65页 | 第10页 共65页 | 第10页 共65页 | 第10页 共65页
序号 | 项目编码 | 项目名称及项目 特征描述 | 单位 | 工程量 | 综合单价 (元) | 综合单价 | 综合单价 | 综合单价 | 综合单价 | 综合单价 | 综合单价 | 综合单价
序号 | 项目编码 | 项目名称及项目 特征描述 | 单位 | 工程量 | 综合单价 (元) | 人工费 | 材料费 | 机械费 | 管理费 | 管理费 | 利润 | 其中：
序号 | 项目编码 | 项目名称及项目 特征描述 | 单位 | 工程量 | 综合单价 (元) | 人工费 | 材料费 | 机械费 | 管理费 | 管理费 | 利润 | 暂估价
| B- | 转角桌子-石材台面 | m | 3.56 | 1650 |  | 1650
36 | B-036 | 转角桌子-石材台面 | m | 3.66 | 1650 |  | 1650
规格尺寸：长3.66米，宽60公分
材质：全钢电解板柜体（下柜），石材台面
工程部位：普通区采样室
| B- | 转角桌子-石材台面 | m | 3.66 | 1650 |  | 1650
37 | B-037 | 人工拆除平开门 | 项 | 2 | 350 | 350
工程部位：普通区采血室+采样室
| B- | 人工拆除平开门 | 项 | 2 | 350 | 350
38 | B-038 | 砖补门洞 H=900 | ㎡ | 4.20 | 135 |  | 135
右江32.5R水泥、沙(120MM墙内)红砖或水泥砖
砌18墙加30元/平方,砌24墙 加60元/平方
工程部位：普通区采血室+采样室
| B- | 砖补门洞 H=900 | ㎡ | 4.20 | 135 |  | 135
39 | B-039 | 水泥砂浆粉反口边 | m | 4.40 | 35 |  | 35
水泥砂浆粉墙，32.5#水泥，粉平磨砂面。
| B- | 水泥砂浆粉反口边 | m | 4.40 | 35 |  | 35
40 | B-040 | 固定玻璃窗 | ㎡ | 4.00 | 310 |  | 310
材质：12厘钢化玻璃 周边不锈钢收边
税前工程量清单综合单价分析表 | 税前工程量清单综合单价分析表 | 税前工程量清单综合单价分析表 | 税前工程量清单综合单价分析表 | 税前工程量清单综合单价分析表 | 税前工程量清单综合单价分析表 | 税前工程量清单综合单价分析表 | 税前工程量清单综合单价分析表 | 税前工程量清单综合单价分析表 | 税前工程量清单综合单价分析表 | 税前工程量清单综合单价分析表 | 税前工程量清单综合单价分析表 | 税前工程量清单综合单价分析表 | 税前工程量清单综合单价分析表
工程名称:百色市中医医院发热门诊楼、高压氧舱综合楼二次装修项目 | 工程名称:百色市中医医院发热门诊楼、高压氧舱综合楼二次装修项目 | 工程名称:百色市中医医院发热门诊楼、高压氧舱综合楼二次装修项目 | 工程名称:百色市中医医院发热门诊楼、高压氧舱综合楼二次装修项目 | 工程名称:百色市中医医院发热门诊楼、高压氧舱综合楼二次装修项目 | 工程名称:百色市中医医院发热门诊楼、高压氧舱综合楼二次装修项目 | 工程名称:百色市中医医院发热门诊楼、高压氧舱综合楼二次装修项目 | 工程名称:百色市中医医院发热门诊楼、高压氧舱综合楼二次装修项目 | 工程名称:百色市中医医院发热门诊楼、高压氧舱综合楼二次装修项目 | 工程名称:百色市中医医院发热门诊楼、高压氧舱综合楼二次装修项目 | 第11页 共65页 | 第11页 共65页 | 第11页 共65页 | 第11页 共65页
序号 | 项目编码 | 项目名称及项目 特征描述 | 单位 | 工程量 | 综合单价 (元) | 综合单价 | 综合单价 | 综合单价 | 综合单价 | 综合单价 | 综合单价 | 综合单价
序号 | 项目编码 | 项目名称及项目 特征描述 | 单位 | 工程量 | 综合单价 (元) | 人工费 | 材料费 | 机械费 | 管理费 | 管理费 | 利润 | 其中：
序号 | 项目编码 | 项目名称及项目 特征描述 | 单位 | 工程量 | 综合单价 (元) | 人工费 | 材料费 | 机械费 | 管理费 | 管理费 | 利润 | 暂估价
工程部位：普通区采血室+采样室
| B- | 固定玻璃窗 | ㎡ | 4.00 | 310 |  | 310
41 | B-041 | 窗口不锈钢窗框 | ㎡ | 12.80 | 85 |  | 85
材质：定制1.0厚不锈钢收边条
工程部位：普通区采血室+采样室
| B- | 窗口不锈钢窗框 | ㎡ | 12.80 | 85 |  | 85
42 | B-042 | 窗口石材台面 | ㎡ | 3.30 | 1550 |  | 1550
材质：1.5厚不锈钢石材造型面板，宽550
工程部位：普通区采血室+采样室
| B- | 窗口石材台面 | ㎡ | 3.30 | 1550 |  | 1550
43 | B-043 | 高柜 | ㎡ | 8.01 | 1850 |  | 1850
材质：医疗材质电解板耐腐蚀
工程部位：普通区库房
| B- | 高柜 | ㎡ | 8.01 | 1850 |  | 1850
44 | B-044 | 高柜-防护用品存放柜 | ㎡ | 6.90 | 1850 |  | 1850
材质：医疗材质电解板耐腐蚀
工程部位：普通区穿防护服间
| B- | 高柜-防护用品存放柜 | ㎡ | 6.90 | 1850 |  | 1850
45 | B-045 | 缓冲间薄衣柜 | ㎡ | 4.28 | 1850 |  | 1850
税前工程量清单综合单价分析表 | 税前工程量清单综合单价分析表 | 税前工程量清单综合单价分析表 | 税前工程量清单综合单价分析表 | 税前工程量清单综合单价分析表 | 税前工程量清单综合单价分析表 | 税前工程量清单综合单价分析表 | 税前工程量清单综合单价分析表 | 税前工程量清单综合单价分析表 | 税前工程量清单综合单价分析表 | 税前工程量清单综合单价分析表 | 税前工程量清单综合单价分析表 | 税前工程量清单综合单价分析表 | 税前工程量清单综合单价分析表
工程名称:百色市中医医院发热门诊楼、高压氧舱综合楼二次装修项目 | 工程名称:百色市中医医院发热门诊楼、高压氧舱综合楼二次装修项目 | 工程名称:百色市中医医院发热门诊楼、高压氧舱综合楼二次装修项目 | 工程名称:百色市中医医院发热门诊楼、高压氧舱综合楼二次装修项目 | 工程名称:百色市中医医院发热门诊楼、高压氧舱综合楼二次装修项目 | 工程名称:百色市中医医院发热门诊楼、高压氧舱综合楼二次装修项目 | 工程名称:百色市中医医院发热门诊楼、高压氧舱综合楼二次装修项目 | 工程名称:百色市中医医院发热门诊楼、高压氧舱综合楼二次装修项目 | 工程名称:百色市中医医院发热门诊楼、高压氧舱综合楼二次装修项目 | 工程名称:百色市中医医院发热门诊楼、高压氧舱综合楼二次装修项目 | 第12页 共65页 | 第12页 共65页 | 第12页 共65页 | 第12页 共65页
序号 | 项目编码 | 项目名称及项目 特征描述 | 单位 | 工程量 | 综合单价 (元) | 综合单价 | 综合单价 | 综合单价 | 综合单价 | 综合单价 | 综合单价 | 综合单价
序号 | 项目编码 | 项目名称及项目 特征描述 | 单位 | 工程量 | 综合单价 (元) | 人工费 | 材料费 | 机械费 | 管理费 | 管理费 | 利润 | 其中：
序号 | 项目编码 | 项目名称及项目 特征描述 | 单位 | 工程量 | 综合单价 (元) | 人工费 | 材料费 | 机械费 | 管理费 | 管理费 | 利润 | 暂估价
材质：医疗材质电解板耐腐蚀
工程部位：普通区女更衣室
| B- | 缓冲间薄衣柜 | ㎡ | 4.28 | 1850 |  | 1850
46 | B-046 | 矮柜-石材台面H=1200 | ㎡ | 1.21 | 1550 |  | 1550
规格尺寸：宽40公分
材质：全钢电解板柜体（下柜），石材台面
工程部位：普通区女更衣室
| B- | 矮柜-石材台面H=1200 | ㎡ | 1.21 | 1550 |  | 1550
47 | B-047 | 钢制存包柜-9门更衣柜 | 台 | 3 | 2050 |  | 2050
规格尺寸：1800*900*420mm
材质：全钢制柜体
工程部位：普通区女更衣室
| B- | 钢制存包柜-9门更衣柜 | 台 | 3 | 2050 |  | 2050
48 | B-048 | 缓冲间薄衣柜 | ㎡ | 4.30 | 1650 |  | 1650
材质：医疗材质电解板耐腐蚀
工程部位：普通区男更衣室
| B- | 缓冲间薄衣柜 | ㎡ | 4.30 | 1650 |  | 1650
49 | B-049 | 矮柜-石材台面H=1200 | ㎡ | 3.02 | 1650 |  | 1650
规格尺寸：宽40公分
税前工程量清单综合单价分析表 | 税前工程量清单综合单价分析表 | 税前工程量清单综合单价分析表 | 税前工程量清单综合单价分析表 | 税前工程量清单综合单价分析表 | 税前工程量清单综合单价分析表 | 税前工程量清单综合单价分析表 | 税前工程量清单综合单价分析表 | 税前工程量清单综合单价分析表 | 税前工程量清单综合单价分析表 | 税前工程量清单综合单价分析表 | 税前工程量清单综合单价分析表 | 税前工程量清单综合单价分析表 | 税前工程量清单综合单价分析表
工程名称:百色市中医医院发热门诊楼、高压氧舱综合楼二次装修项目 | 工程名称:百色市中医医院发热门诊楼、高压氧舱综合楼二次装修项目 | 工程名称:百色市中医医院发热门诊楼、高压氧舱综合楼二次装修项目 | 工程名称:百色市中医医院发热门诊楼、高压氧舱综合楼二次装修项目 | 工程名称:百色市中医医院发热门诊楼、高压氧舱综合楼二次装修项目 | 工程名称:百色市中医医院发热门诊楼、高压氧舱综合楼二次装修项目 | 工程名称:百色市中医医院发热门诊楼、高压氧舱综合楼二次装修项目 | 工程名称:百色市中医医院发热门诊楼、高压氧舱综合楼二次装修项目 | 工程名称:百色市中医医院发热门诊楼、高压氧舱综合楼二次装修项目 | 工程名称:百色市中医医院发热门诊楼、高压氧舱综合楼二次装修项目 | 第13页 共65页 | 第13页 共65页 | 第13页 共65页 | 第13页 共65页
序号 | 项目编码 | 项目名称及项目 特征描述 | 单位 | 工程量 | 综合单价 (元) | 综合单价 | 综合单价 | 综合单价 | 综合单价 | 综合单价 | 综合单价 | 综合单价
序号 | 项目编码 | 项目名称及项目 特征描述 | 单位 | 工程量 | 综合单价 (元) | 人工费 | 材料费 | 机械费 | 管理费 | 管理费 | 利润 | 其中：
序号 | 项目编码 | 项目名称及项目 特征描述 | 单位 | 工程量 | 综合单价 (元) | 人工费 | 材料费 | 机械费 | 管理费 | 管理费 | 利润 | 暂估价
材质：全钢电解板柜体（下柜），石材台面
工程部位：普通区男更衣室
| B- | 矮柜-石材台面H=1200 | ㎡ | 3.02 | 1650 |  | 1650
50 | B-050 | 钢制存包柜1-9门更衣柜 | 台 | 3 | 1850 |  | 1850
规格尺寸：1800*900*420mm
材质：全钢制柜体
工程部位：普通区男更衣室
| B- | 钢制存包柜1-9门更衣柜 | 台 | 3 | 1850 |  | 1850
51 | B-051 | 钢制存包柜2-9门更衣柜 | 台 | 1 | 1950 |  | 1950
规格尺寸：1800*1000*420mm
材质：全钢制柜体
工程部位：普通区男更衣室
| B- | 钢制存包柜2-9门更衣柜 | 台 | 1 | 1950 |  | 1950
52 | B-052 | 货架 | 个 | 1 | 1100 |  | 1100
规格尺寸：长2.4米，高2米，深600MM
材质：单层180公斤，Q235B冷轧钢，立柱30*50*0.8mmC型钢，横梁30*50*0.8mmP型钢 层板0.4mm冷轧钢
工程部位：普通区清洁库房
| B- | 货架 | 个 | 1 | 1100 |  | 1100
53 | B-053 | 高柜 | ㎡ | 10.57 | 1650 |  | 1650
税前工程量清单综合单价分析表 | 税前工程量清单综合单价分析表 | 税前工程量清单综合单价分析表 | 税前工程量清单综合单价分析表 | 税前工程量清单综合单价分析表 | 税前工程量清单综合单价分析表 | 税前工程量清单综合单价分析表 | 税前工程量清单综合单价分析表 | 税前工程量清单综合单价分析表 | 税前工程量清单综合单价分析表 | 税前工程量清单综合单价分析表 | 税前工程量清单综合单价分析表 | 税前工程量清单综合单价分析表 | 税前工程量清单综合单价分析表
工程名称:百色市中医医院发热门诊楼、高压氧舱综合楼二次装修项目 | 工程名称:百色市中医医院发热门诊楼、高压氧舱综合楼二次装修项目 | 工程名称:百色市中医医院发热门诊楼、高压氧舱综合楼二次装修项目 | 工程名称:百色市中医医院发热门诊楼、高压氧舱综合楼二次装修项目 | 工程名称:百色市中医医院发热门诊楼、高压氧舱综合楼二次装修项目 | 工程名称:百色市中医医院发热门诊楼、高压氧舱综合楼二次装修项目 | 工程名称:百色市中医医院发热门诊楼、高压氧舱综合楼二次装修项目 | 工程名称:百色市中医医院发热门诊楼、高压氧舱综合楼二次装修项目 | 工程名称:百色市中医医院发热门诊楼、高压氧舱综合楼二次装修项目 | 工程名称:百色市中医医院发热门诊楼、高压氧舱综合楼二次装修项目 | 第14页 共65页 | 第14页 共65页 | 第14页 共65页 | 第14页 共65页
序号 | 项目编码 | 项目名称及项目 特征描述 | 单位 | 工程量 | 综合单价 (元) | 综合单价 | 综合单价 | 综合单价 | 综合单价 | 综合单价 | 综合单价 | 综合单价
序号 | 项目编码 | 项目名称及项目 特征描述 | 单位 | 工程量 | 综合单价 (元) | 人工费 | 材料费 | 机械费 | 管理费 | 管理费 | 利润 | 其中：
序号 | 项目编码 | 项目名称及项目 特征描述 | 单位 | 工程量 | 综合单价 (元) | 人工费 | 材料费 | 机械费 | 管理费 | 管理费 | 利润 | 暂估价
材质：医疗材质电解板耐腐蚀
工程部位：普通区清洁库房
| B- | 高柜 | ㎡ | 10.57 | 1650 |  | 1650
54 | B-054 | 薄衣柜 | ㎡ | 3.42 | 1600 |  | 1600
材质：医疗材质电解板耐腐蚀
工程部位：普通区女值班室
| B- | 薄衣柜 | ㎡ | 3.42 | 1600 |  | 1600
55 | B-055 | 薄衣柜 | ㎡ | 3.99 | 1650 |  | 1650
材质：医疗材质电解板耐腐蚀
工程部位：普通区男值班室
| B- | 薄衣柜 | ㎡ | 3.99 | 1650 |  | 1650
56 | B-056 | 局部线路明装、插座移位 | 项 | 2 | 500 | 250 | 250
含开槽 布线槽及插座板
工程部位：特殊+普通药房
| B- | 局部线路明装、插座移位 | 项 | 2 | 500 | 250 | 250
57 | B-057 | 普通椅子 | 把 | 15 | 330 |  | 330
分诊台2把、药房1把、采血室1把、检验室5把，采样室1把、收费室1把、医生办公室2把、二级分诊处2把
工程部位：特殊发热区
| B- | 普通椅子 | 把 | 15 | 330 |  | 330
税前工程量清单综合单价分析表 | 税前工程量清单综合单价分析表 | 税前工程量清单综合单价分析表 | 税前工程量清单综合单价分析表 | 税前工程量清单综合单价分析表 | 税前工程量清单综合单价分析表 | 税前工程量清单综合单价分析表 | 税前工程量清单综合单价分析表 | 税前工程量清单综合单价分析表 | 税前工程量清单综合单价分析表 | 税前工程量清单综合单价分析表 | 税前工程量清单综合单价分析表 | 税前工程量清单综合单价分析表 | 税前工程量清单综合单价分析表
工程名称:百色市中医医院发热门诊楼、高压氧舱综合楼二次装修项目 | 工程名称:百色市中医医院发热门诊楼、高压氧舱综合楼二次装修项目 | 工程名称:百色市中医医院发热门诊楼、高压氧舱综合楼二次装修项目 | 工程名称:百色市中医医院发热门诊楼、高压氧舱综合楼二次装修项目 | 工程名称:百色市中医医院发热门诊楼、高压氧舱综合楼二次装修项目 | 工程名称:百色市中医医院发热门诊楼、高压氧舱综合楼二次装修项目 | 工程名称:百色市中医医院发热门诊楼、高压氧舱综合楼二次装修项目 | 工程名称:百色市中医医院发热门诊楼、高压氧舱综合楼二次装修项目 | 工程名称:百色市中医医院发热门诊楼、高压氧舱综合楼二次装修项目 | 工程名称:百色市中医医院发热门诊楼、高压氧舱综合楼二次装修项目 | 第15页 共65页 | 第15页 共65页 | 第15页 共65页 | 第15页 共65页
序号 | 项目编码 | 项目名称及项目 特征描述 | 单位 | 工程量 | 综合单价 (元) | 综合单价 | 综合单价 | 综合单价 | 综合单价 | 综合单价 | 综合单价 | 综合单价
序号 | 项目编码 | 项目名称及项目 特征描述 | 单位 | 工程量 | 综合单价 (元) | 人工费 | 材料费 | 机械费 | 管理费 | 管理费 | 利润 | 其中：
序号 | 项目编码 | 项目名称及项目 特征描述 | 单位 | 工程量 | 综合单价 (元) | 人工费 | 材料费 | 机械费 | 管理费 | 管理费 | 利润 | 暂估价
58 | B-058 | 普通椅子 | 把 | 6 | 330 |  | 330
分诊台2把、药房1把、采血室1把、采样室1把、收费室1把
工程部位：普通发热区
| B- | 普通椅子 | 把 | 6 | 330 |  | 330
发热门诊楼 二层
59 | B-001 | 薄衣柜 | ㎡ | 16.82 | 1850 |  | 1850
材质：医疗材质电解板耐腐蚀
工程部位：处置入院间
| B- | 薄衣柜 | ㎡ | 16.82 | 1850 |  | 1850
60 | B-002 | 矮柜-石材台面H=900 | m | 1.40 | 1550 |  | 1550
规格尺寸：长1.4米，宽40公分
材质：全钢电解板柜体（下柜），石材台面
工程部位：处置入院间
| B- | 矮柜-石材台面H=900 | m | 1.40 | 1550 |  | 1550
61 | B-003 | 吊柜-底部安装横杆 | m | 3.40 | 1210 |  | 1210
规格尺寸：长3.4米
材质：全钢电解板柜体
工程部位：洗消间
| B- | 吊柜-底部安装横杆 | m | 3.40 | 1210 |  | 1210
税前工程量清单综合单价分析表 | 税前工程量清单综合单价分析表 | 税前工程量清单综合单价分析表 | 税前工程量清单综合单价分析表 | 税前工程量清单综合单价分析表 | 税前工程量清单综合单价分析表 | 税前工程量清单综合单价分析表 | 税前工程量清单综合单价分析表 | 税前工程量清单综合单价分析表 | 税前工程量清单综合单价分析表 | 税前工程量清单综合单价分析表 | 税前工程量清单综合单价分析表 | 税前工程量清单综合单价分析表 | 税前工程量清单综合单价分析表
工程名称:百色市中医医院发热门诊楼、高压氧舱综合楼二次装修项目 | 工程名称:百色市中医医院发热门诊楼、高压氧舱综合楼二次装修项目 | 工程名称:百色市中医医院发热门诊楼、高压氧舱综合楼二次装修项目 | 工程名称:百色市中医医院发热门诊楼、高压氧舱综合楼二次装修项目 | 工程名称:百色市中医医院发热门诊楼、高压氧舱综合楼二次装修项目 | 工程名称:百色市中医医院发热门诊楼、高压氧舱综合楼二次装修项目 | 工程名称:百色市中医医院发热门诊楼、高压氧舱综合楼二次装修项目 | 工程名称:百色市中医医院发热门诊楼、高压氧舱综合楼二次装修项目 | 工程名称:百色市中医医院发热门诊楼、高压氧舱综合楼二次装修项目 | 工程名称:百色市中医医院发热门诊楼、高压氧舱综合楼二次装修项目 | 第16页 共65页 | 第16页 共65页 | 第16页 共65页 | 第16页 共65页
序号 | 项目编码 | 项目名称及项目 特征描述 | 单位 | 工程量 | 综合单价 (元) | 综合单价 | 综合单价 | 综合单价 | 综合单价 | 综合单价 | 综合单价 | 综合单价
序号 | 项目编码 | 项目名称及项目 特征描述 | 单位 | 工程量 | 综合单价 (元) | 人工费 | 材料费 | 机械费 | 管理费 | 管理费 | 利润 | 其中：
序号 | 项目编码 | 项目名称及项目 特征描述 | 单位 | 工程量 | 综合单价 (元) | 人工费 | 材料费 | 机械费 | 管理费 | 管理费 | 利润 | 暂估价
62 | B-004 | 分诊台-石材台面 | m | 2.40 | 3050 |  | 3050
规格尺寸：长2.4米
材质：石材台面，全钢电解板柜体
工程部位：侯梯厅
| B- | 分诊台-石材台面 | m | 2.40 | 3050 |  | 3050
63 | B-005 | 吊柜-底部安装横杆 | m | 3.20 | 1210 |  | 1210
规格尺寸：长3.2米
材质：全钢电解板柜体
工程部位：垃圾暂存间
| B- | 吊柜-底部安装横杆 | m | 3.20 | 1210 |  | 1210
64 | B-006 | 污物柜-台面开孔安装医废桶盖 | m | 3.00 | 1550 |  | 1550
规格尺寸：长3米，宽60公分
材质：全钢电解板柜体（下柜），石材台面
工程部位：处置室
| B- | 污物柜-台面开孔安装医废桶盖 | m | 3.00 | 1550 |  | 1550
65 | B-007 | 医废桶脚踏系统 | 个 | 4 | 500 |  | 500
厂家定制
工程部位：处置室
| B- | 医废桶脚踏系统 | 个 | 4 | 500 |  | 500
税前工程量清单综合单价分析表 | 税前工程量清单综合单价分析表 | 税前工程量清单综合单价分析表 | 税前工程量清单综合单价分析表 | 税前工程量清单综合单价分析表 | 税前工程量清单综合单价分析表 | 税前工程量清单综合单价分析表 | 税前工程量清单综合单价分析表 | 税前工程量清单综合单价分析表 | 税前工程量清单综合单价分析表 | 税前工程量清单综合单价分析表 | 税前工程量清单综合单价分析表 | 税前工程量清单综合单价分析表 | 税前工程量清单综合单价分析表
工程名称:百色市中医医院发热门诊楼、高压氧舱综合楼二次装修项目 | 工程名称:百色市中医医院发热门诊楼、高压氧舱综合楼二次装修项目 | 工程名称:百色市中医医院发热门诊楼、高压氧舱综合楼二次装修项目 | 工程名称:百色市中医医院发热门诊楼、高压氧舱综合楼二次装修项目 | 工程名称:百色市中医医院发热门诊楼、高压氧舱综合楼二次装修项目 | 工程名称:百色市中医医院发热门诊楼、高压氧舱综合楼二次装修项目 | 工程名称:百色市中医医院发热门诊楼、高压氧舱综合楼二次装修项目 | 工程名称:百色市中医医院发热门诊楼、高压氧舱综合楼二次装修项目 | 工程名称:百色市中医医院发热门诊楼、高压氧舱综合楼二次装修项目 | 工程名称:百色市中医医院发热门诊楼、高压氧舱综合楼二次装修项目 | 第17页 共65页 | 第17页 共65页 | 第17页 共65页 | 第17页 共65页
序号 | 项目编码 | 项目名称及项目 特征描述 | 单位 | 工程量 | 综合单价 (元) | 综合单价 | 综合单价 | 综合单价 | 综合单价 | 综合单价 | 综合单价 | 综合单价
序号 | 项目编码 | 项目名称及项目 特征描述 | 单位 | 工程量 | 综合单价 (元) | 人工费 | 材料费 | 机械费 | 管理费 | 管理费 | 利润 | 其中：
序号 | 项目编码 | 项目名称及项目 特征描述 | 单位 | 工程量 | 综合单价 (元) | 人工费 | 材料费 | 机械费 | 管理费 | 管理费 | 利润 | 暂估价
66 | B-008 | 分诊台-石材台面 | m | 1.60 | 3050 |  | 3050
规格尺寸：长1.6米
材质：石材台面，全钢电解板柜体
工程部位：护士站
| B- | 分诊台-石材台面 | m | 1.60 | 3050 |  | 3050
67 | B-009 | 矮柜-石材台面 | m | 1.00 | 1550 |  | 1550
规格尺寸：长1米，宽40公分
材质：全钢电解板柜体（下柜），石材台面
工程部位：护士站
| B- | 矮柜-石材台面 | m | 1.00 | 1550 |  | 1550
68 | B-010 | 洗手盆挡板 | 个 | 1.00 | 430 |  | 430
工程部位：护士站
| B- | 洗手盆挡板 | 个 | 1 | 430 |  | 430
69 | B-011 | 水槽位进出水排水改动 | 项 | 1.00 | 1250 |  | 1250
工程部位：治疗室
| B- | 水槽位进出水排水改动 | 项 | 1 | 1250 |  | 1250
70 | B-012 | 操作台-石材台面 | m | 8.69 | 3250 |  | 3250
规格尺寸：长8.69米，宽60公分
材质：全钢电解板柜体（上中下柜），石材台面
税前工程量清单综合单价分析表 | 税前工程量清单综合单价分析表 | 税前工程量清单综合单价分析表 | 税前工程量清单综合单价分析表 | 税前工程量清单综合单价分析表 | 税前工程量清单综合单价分析表 | 税前工程量清单综合单价分析表 | 税前工程量清单综合单价分析表 | 税前工程量清单综合单价分析表 | 税前工程量清单综合单价分析表 | 税前工程量清单综合单价分析表 | 税前工程量清单综合单价分析表 | 税前工程量清单综合单价分析表 | 税前工程量清单综合单价分析表
工程名称:百色市中医医院发热门诊楼、高压氧舱综合楼二次装修项目 | 工程名称:百色市中医医院发热门诊楼、高压氧舱综合楼二次装修项目 | 工程名称:百色市中医医院发热门诊楼、高压氧舱综合楼二次装修项目 | 工程名称:百色市中医医院发热门诊楼、高压氧舱综合楼二次装修项目 | 工程名称:百色市中医医院发热门诊楼、高压氧舱综合楼二次装修项目 | 工程名称:百色市中医医院发热门诊楼、高压氧舱综合楼二次装修项目 | 工程名称:百色市中医医院发热门诊楼、高压氧舱综合楼二次装修项目 | 工程名称:百色市中医医院发热门诊楼、高压氧舱综合楼二次装修项目 | 工程名称:百色市中医医院发热门诊楼、高压氧舱综合楼二次装修项目 | 工程名称:百色市中医医院发热门诊楼、高压氧舱综合楼二次装修项目 | 第18页 共65页 | 第18页 共65页 | 第18页 共65页 | 第18页 共65页
序号 | 项目编码 | 项目名称及项目 特征描述 | 单位 | 工程量 | 综合单价 (元) | 综合单价 | 综合单价 | 综合单价 | 综合单价 | 综合单价 | 综合单价 | 综合单价
序号 | 项目编码 | 项目名称及项目 特征描述 | 单位 | 工程量 | 综合单价 (元) | 人工费 | 材料费 | 机械费 | 管理费 | 管理费 | 利润 | 其中：
序号 | 项目编码 | 项目名称及项目 特征描述 | 单位 | 工程量 | 综合单价 (元) | 人工费 | 材料费 | 机械费 | 管理费 | 管理费 | 利润 | 暂估价
工程部位：治疗室
| B- | 操作台-石材台面 | m | 8.69 | 3250 |  | 3250
71 | B-013 | 操作台上吊柜 | ㎡ | 7.50 | 1210 |  | 1210
材质：全钢电解板柜体
工程部位：治疗室
| B- | 操作台上吊柜 | ㎡ | 7.50 | 1210 |  | 1210
72 | B-014 | 水槽 | 个 | 1.00 | 1700 |  | 1700
工程部位：治疗室
| B- | 水槽 | 个 | 1 | 1700 |  | 1700
73 | B-015 | 水槽 U型挡板 | 个 | 1.00 | 1500 |  | 1500
工程部位：治疗室
| B- | 水槽 U型挡板 | 个 | 1 | 1500 |  | 1500
74 | B-016 | 感应龙头 | 个 | 1.00 | 530 |  | 530
工程部位：治疗室
| B- | 感应龙头 | 个 | 1 | 530 |  | 530
75 | B-017 | 高柜-诊室未使用用品存放柜 | ㎡ | 7.98 | 1850 |  | 1850
材质：医疗材质电解板耐腐蚀
工程部位：库房1
| B- | 高柜-诊室未使用用品存放柜 | ㎡ | 7.98 | 1850 |  | 1850
税前工程量清单综合单价分析表 | 税前工程量清单综合单价分析表 | 税前工程量清单综合单价分析表 | 税前工程量清单综合单价分析表 | 税前工程量清单综合单价分析表 | 税前工程量清单综合单价分析表 | 税前工程量清单综合单价分析表 | 税前工程量清单综合单价分析表 | 税前工程量清单综合单价分析表 | 税前工程量清单综合单价分析表 | 税前工程量清单综合单价分析表 | 税前工程量清单综合单价分析表 | 税前工程量清单综合单价分析表 | 税前工程量清单综合单价分析表
工程名称:百色市中医医院发热门诊楼、高压氧舱综合楼二次装修项目 | 工程名称:百色市中医医院发热门诊楼、高压氧舱综合楼二次装修项目 | 工程名称:百色市中医医院发热门诊楼、高压氧舱综合楼二次装修项目 | 工程名称:百色市中医医院发热门诊楼、高压氧舱综合楼二次装修项目 | 工程名称:百色市中医医院发热门诊楼、高压氧舱综合楼二次装修项目 | 工程名称:百色市中医医院发热门诊楼、高压氧舱综合楼二次装修项目 | 工程名称:百色市中医医院发热门诊楼、高压氧舱综合楼二次装修项目 | 工程名称:百色市中医医院发热门诊楼、高压氧舱综合楼二次装修项目 | 工程名称:百色市中医医院发热门诊楼、高压氧舱综合楼二次装修项目 | 工程名称:百色市中医医院发热门诊楼、高压氧舱综合楼二次装修项目 | 第19页 共65页 | 第19页 共65页 | 第19页 共65页 | 第19页 共65页
序号 | 项目编码 | 项目名称及项目 特征描述 | 单位 | 工程量 | 综合单价 (元) | 综合单价 | 综合单价 | 综合单价 | 综合单价 | 综合单价 | 综合单价 | 综合单价
序号 | 项目编码 | 项目名称及项目 特征描述 | 单位 | 工程量 | 综合单价 (元) | 人工费 | 材料费 | 机械费 | 管理费 | 管理费 | 利润 | 其中：
序号 | 项目编码 | 项目名称及项目 特征描述 | 单位 | 工程量 | 综合单价 (元) | 人工费 | 材料费 | 机械费 | 管理费 | 管理费 | 利润 | 暂估价
76 | B-018 | 普通办公桌 | 张 | 4 | 1030 |  | 1030
规格尺寸：长1.23米
材质：板式家具定制
工程部位：医生办公室
| B- | 普通办公桌 | 张 | 4 | 1030 |  | 1030
77 | B-019 | 办公桌上普通吊柜 | ㎡ | 7.35 | 830 |  | 830
材质：板式家具定制
工程部位：医生办公室
| B- | 办公桌上普通吊柜 | ㎡ | 7.35 | 830 |  | 830
78 | B-020 | 医生办公室铁皮储物柜文件柜1 | 台 | 3 | 1650 |  | 1650
规格尺寸：1800*900*390mm
材质：全钢制柜体
工程部位：医生办公室
| B- | 医生办公室铁皮储物柜文件柜1 | 台 | 3 | 1650 |  | 1650
79 | B-021 | 医生办公室铁皮储物柜文件柜2 | 台 | 1 | 1850 |  | 1850
规格尺寸：1800*800*390mm
材质：全钢制柜体
工程部位：医生办公室
| B- | 医生办公室铁皮储物柜文件柜2 | 台 | 1 | 1850 |  | 1850
税前工程量清单综合单价分析表 | 税前工程量清单综合单价分析表 | 税前工程量清单综合单价分析表 | 税前工程量清单综合单价分析表 | 税前工程量清单综合单价分析表 | 税前工程量清单综合单价分析表 | 税前工程量清单综合单价分析表 | 税前工程量清单综合单价分析表 | 税前工程量清单综合单价分析表 | 税前工程量清单综合单价分析表 | 税前工程量清单综合单价分析表 | 税前工程量清单综合单价分析表 | 税前工程量清单综合单价分析表 | 税前工程量清单综合单价分析表
工程名称:百色市中医医院发热门诊楼、高压氧舱综合楼二次装修项目 | 工程名称:百色市中医医院发热门诊楼、高压氧舱综合楼二次装修项目 | 工程名称:百色市中医医院发热门诊楼、高压氧舱综合楼二次装修项目 | 工程名称:百色市中医医院发热门诊楼、高压氧舱综合楼二次装修项目 | 工程名称:百色市中医医院发热门诊楼、高压氧舱综合楼二次装修项目 | 工程名称:百色市中医医院发热门诊楼、高压氧舱综合楼二次装修项目 | 工程名称:百色市中医医院发热门诊楼、高压氧舱综合楼二次装修项目 | 工程名称:百色市中医医院发热门诊楼、高压氧舱综合楼二次装修项目 | 工程名称:百色市中医医院发热门诊楼、高压氧舱综合楼二次装修项目 | 工程名称:百色市中医医院发热门诊楼、高压氧舱综合楼二次装修项目 | 第20页 共65页 | 第20页 共65页 | 第20页 共65页 | 第20页 共65页
序号 | 项目编码 | 项目名称及项目 特征描述 | 单位 | 工程量 | 综合单价 (元) | 综合单价 | 综合单价 | 综合单价 | 综合单价 | 综合单价 | 综合单价 | 综合单价
序号 | 项目编码 | 项目名称及项目 特征描述 | 单位 | 工程量 | 综合单价 (元) | 人工费 | 材料费 | 机械费 | 管理费 | 管理费 | 利润 | 其中：
序号 | 项目编码 | 项目名称及项目 特征描述 | 单位 | 工程量 | 综合单价 (元) | 人工费 | 材料费 | 机械费 | 管理费 | 管理费 | 利润 | 暂估价
80 | B-022 | 高柜-防护用品存放柜 | ㎡ | 6.87 | 1850 |  | 1850
材质：医疗材质电解板耐腐蚀
工程部位：穿防护服间
| B- | 高柜-防护用品存放柜 | ㎡ | 6.87 | 1850 |  | 1850
81 | B-023 | 缓冲间薄衣柜 | ㎡ | 4.02 | 1850 |  | 1850
材质：医疗材质电解板耐腐蚀
工程部位：女更衣室
| B- | 缓冲间薄衣柜 | ㎡ | 4.02 | 1850 |  | 1850
82 | B-024 | 矮柜-石材台面H=1200 | ㎡ | 2.46 | 1650 |  | 1650
规格尺寸：宽40公分
材质：全钢电解板柜体（下柜），石材台面
工程部位：女更衣室
| B- | 矮柜-石材台面H=1200 | ㎡ | 2.46 | 1650 |  | 1650
83 | B-025 | 钢制存包柜-9门更衣柜 | 台 | 1 | 2150 |  | 2150
规格尺寸：1800*900*420mm
材质：全钢制柜体
工程部位：女更衣室
| B- | 钢制存包柜-9门更衣柜 | 台 | 1 | 2150 |  | 2150
84 | B-026 | 缓冲间薄衣柜 | ㎡ | 3.88 | 1850 |  | 1850
税前工程量清单综合单价分析表 | 税前工程量清单综合单价分析表 | 税前工程量清单综合单价分析表 | 税前工程量清单综合单价分析表 | 税前工程量清单综合单价分析表 | 税前工程量清单综合单价分析表 | 税前工程量清单综合单价分析表 | 税前工程量清单综合单价分析表 | 税前工程量清单综合单价分析表 | 税前工程量清单综合单价分析表 | 税前工程量清单综合单价分析表 | 税前工程量清单综合单价分析表 | 税前工程量清单综合单价分析表 | 税前工程量清单综合单价分析表
工程名称:百色市中医医院发热门诊楼、高压氧舱综合楼二次装修项目 | 工程名称:百色市中医医院发热门诊楼、高压氧舱综合楼二次装修项目 | 工程名称:百色市中医医院发热门诊楼、高压氧舱综合楼二次装修项目 | 工程名称:百色市中医医院发热门诊楼、高压氧舱综合楼二次装修项目 | 工程名称:百色市中医医院发热门诊楼、高压氧舱综合楼二次装修项目 | 工程名称:百色市中医医院发热门诊楼、高压氧舱综合楼二次装修项目 | 工程名称:百色市中医医院发热门诊楼、高压氧舱综合楼二次装修项目 | 工程名称:百色市中医医院发热门诊楼、高压氧舱综合楼二次装修项目 | 工程名称:百色市中医医院发热门诊楼、高压氧舱综合楼二次装修项目 | 工程名称:百色市中医医院发热门诊楼、高压氧舱综合楼二次装修项目 | 第21页 共65页 | 第21页 共65页 | 第21页 共65页 | 第21页 共65页
序号 | 项目编码 | 项目名称及项目 特征描述 | 单位 | 工程量 | 综合单价 (元) | 综合单价 | 综合单价 | 综合单价 | 综合单价 | 综合单价 | 综合单价 | 综合单价
序号 | 项目编码 | 项目名称及项目 特征描述 | 单位 | 工程量 | 综合单价 (元) | 人工费 | 材料费 | 机械费 | 管理费 | 管理费 | 利润 | 其中：
序号 | 项目编码 | 项目名称及项目 特征描述 | 单位 | 工程量 | 综合单价 (元) | 人工费 | 材料费 | 机械费 | 管理费 | 管理费 | 利润 | 暂估价
材质：医疗材质电解板耐腐蚀
工程部位：男更衣室
| B- | 缓冲间薄衣柜 | ㎡ | 3.88 | 1850 |  | 1850
85 | B-027 | 矮柜-石材台面H=1200 | ㎡ | 3.02 | 1650 |  | 1650
规格尺寸：宽40公分
材质：全钢电解板柜体（下柜），石材台面
工程部位：男更衣室
| B- | 矮柜-石材台面H=1200 | ㎡ | 3.02 | 1650 |  | 1650
86 | B-028 | 钢制存包柜1-9门更衣柜 | 台 | 3 | 1850 |  | 1850
规格尺寸：1800*900*420mm
材质：全钢制柜体
工程部位：普通区男更衣室
| B- | 钢制存包柜1-9门更衣柜 | 台 | 3 | 1850 |  | 1850
87 | B-029 | 钢制存包柜2-9门更衣柜 | 台 | 1 | 1950 |  | 1950
规格尺寸：1800*1000*420mm
材质：全钢制柜体
工程部位：普通区男更衣室
| B- | 钢制存包柜2-9门更衣柜 | 台 | 1 | 1950 |  | 1950
88 | B-030 | 高柜-被服织物用品存放柜 | ㎡ | 10.57 | 1850 |  | 1850
税前工程量清单综合单价分析表 | 税前工程量清单综合单价分析表 | 税前工程量清单综合单价分析表 | 税前工程量清单综合单价分析表 | 税前工程量清单综合单价分析表 | 税前工程量清单综合单价分析表 | 税前工程量清单综合单价分析表 | 税前工程量清单综合单价分析表 | 税前工程量清单综合单价分析表 | 税前工程量清单综合单价分析表 | 税前工程量清单综合单价分析表 | 税前工程量清单综合单价分析表 | 税前工程量清单综合单价分析表 | 税前工程量清单综合单价分析表
工程名称:百色市中医医院发热门诊楼、高压氧舱综合楼二次装修项目 | 工程名称:百色市中医医院发热门诊楼、高压氧舱综合楼二次装修项目 | 工程名称:百色市中医医院发热门诊楼、高压氧舱综合楼二次装修项目 | 工程名称:百色市中医医院发热门诊楼、高压氧舱综合楼二次装修项目 | 工程名称:百色市中医医院发热门诊楼、高压氧舱综合楼二次装修项目 | 工程名称:百色市中医医院发热门诊楼、高压氧舱综合楼二次装修项目 | 工程名称:百色市中医医院发热门诊楼、高压氧舱综合楼二次装修项目 | 工程名称:百色市中医医院发热门诊楼、高压氧舱综合楼二次装修项目 | 工程名称:百色市中医医院发热门诊楼、高压氧舱综合楼二次装修项目 | 工程名称:百色市中医医院发热门诊楼、高压氧舱综合楼二次装修项目 | 第22页 共65页 | 第22页 共65页 | 第22页 共65页 | 第22页 共65页
序号 | 项目编码 | 项目名称及项目 特征描述 | 单位 | 工程量 | 综合单价 (元) | 综合单价 | 综合单价 | 综合单价 | 综合单价 | 综合单价 | 综合单价 | 综合单价
序号 | 项目编码 | 项目名称及项目 特征描述 | 单位 | 工程量 | 综合单价 (元) | 人工费 | 材料费 | 机械费 | 管理费 | 管理费 | 利润 | 其中：
序号 | 项目编码 | 项目名称及项目 特征描述 | 单位 | 工程量 | 综合单价 (元) | 人工费 | 材料费 | 机械费 | 管理费 | 管理费 | 利润 | 暂估价
材质：医疗材质电解板耐腐蚀
工程部位：库房2
| B- | 高柜-被服织物用品存放柜 | ㎡ | 10.57 | 1850 |  | 1850
89 | B-031 | 货架 | 个 | 1 | 1210 |  | 1210
规格尺寸：长2.4米，高2米，深600MM
材质：单层180公斤，Q235B冷轧钢，立柱30*50*0.8mmC型钢，横梁30*50*0.8mmP型钢 层板0.4mm冷轧钢
工程部位：普通区清洁库房
| B- | 货架 | 个 | 1 | 1210 |  | 1210
90 | B-032 | 高柜 | ㎡ | 10.57 | 1850 |  | 1850
材质：医疗材质电解板耐腐蚀
工程部位：普通区清洁库房
| B- | 高柜 | ㎡ | 10.57 | 1850 |  | 1850
91 | B-033 | 薄衣柜 | ㎡ | 3.42 | 1850 |  | 1850
材质：医疗材质电解板耐腐蚀
工程部位：普通区女值班室
| B- | 薄衣柜 | ㎡ | 3.42 | 1850 |  | 1850
92 | B-034 | 薄衣柜 | ㎡ | 3.99 | 1850 |  | 1850
材质：医疗材质电解板耐腐蚀
工程部位：普通区男值班室
税前工程量清单综合单价分析表 | 税前工程量清单综合单价分析表 | 税前工程量清单综合单价分析表 | 税前工程量清单综合单价分析表 | 税前工程量清单综合单价分析表 | 税前工程量清单综合单价分析表 | 税前工程量清单综合单价分析表 | 税前工程量清单综合单价分析表 | 税前工程量清单综合单价分析表 | 税前工程量清单综合单价分析表 | 税前工程量清单综合单价分析表 | 税前工程量清单综合单价分析表 | 税前工程量清单综合单价分析表 | 税前工程量清单综合单价分析表
工程名称:百色市中医医院发热门诊楼、高压氧舱综合楼二次装修项目 | 工程名称:百色市中医医院发热门诊楼、高压氧舱综合楼二次装修项目 | 工程名称:百色市中医医院发热门诊楼、高压氧舱综合楼二次装修项目 | 工程名称:百色市中医医院发热门诊楼、高压氧舱综合楼二次装修项目 | 工程名称:百色市中医医院发热门诊楼、高压氧舱综合楼二次装修项目 | 工程名称:百色市中医医院发热门诊楼、高压氧舱综合楼二次装修项目 | 工程名称:百色市中医医院发热门诊楼、高压氧舱综合楼二次装修项目 | 工程名称:百色市中医医院发热门诊楼、高压氧舱综合楼二次装修项目 | 工程名称:百色市中医医院发热门诊楼、高压氧舱综合楼二次装修项目 | 工程名称:百色市中医医院发热门诊楼、高压氧舱综合楼二次装修项目 | 第23页 共65页 | 第23页 共65页 | 第23页 共65页 | 第23页 共65页
序号 | 项目编码 | 项目名称及项目 特征描述 | 单位 | 工程量 | 综合单价 (元) | 综合单价 | 综合单价 | 综合单价 | 综合单价 | 综合单价 | 综合单价 | 综合单价
序号 | 项目编码 | 项目名称及项目 特征描述 | 单位 | 工程量 | 综合单价 (元) | 人工费 | 材料费 | 机械费 | 管理费 | 管理费 | 利润 | 其中：
序号 | 项目编码 | 项目名称及项目 特征描述 | 单位 | 工程量 | 综合单价 (元) | 人工费 | 材料费 | 机械费 | 管理费 | 管理费 | 利润 | 暂估价
| B- | 薄衣柜 | ㎡ | 3.99 | 1850 |  | 1850
93 | B-035 | 普通椅子 | 把 | 8 | 330 |  | 330
患者侯梯厅分诊台2把、医生办公室4把、护士站分诊台2把。
| B- | 普通椅子 | 把 | 8 | 330 |  | 330
发热门诊楼 三层
94 | B-001 | 薄衣柜 | ㎡ | 16.82 | 1850 |  | 1850
材质：医疗材质电解板耐腐蚀
工程部位：处置入院间
| B- | 薄衣柜 | ㎡ | 16.82 | 1850 |  | 1850
95 | B-002 | 矮柜-石材台面H=900 | m | 1.40 | 1550 |  | 1550
规格尺寸：长1.4米，宽40公分
材质：全钢电解板柜体（下柜），石材台面
工程部位：处置入院间
| B- | 矮柜-石材台面H=900 | m | 1.40 | 1550 |  | 1550
96 | B-003 | 吊柜-底部安装横杆 | m | 3.40 | 1210 |  | 1210
规格尺寸：长3.4米
材质：全钢电解板柜体
工程部位：洗消间
| B- | 吊柜-底部安装横杆 | m | 3.40 | 1210 |  | 1210
税前工程量清单综合单价分析表 | 税前工程量清单综合单价分析表 | 税前工程量清单综合单价分析表 | 税前工程量清单综合单价分析表 | 税前工程量清单综合单价分析表 | 税前工程量清单综合单价分析表 | 税前工程量清单综合单价分析表 | 税前工程量清单综合单价分析表 | 税前工程量清单综合单价分析表 | 税前工程量清单综合单价分析表 | 税前工程量清单综合单价分析表 | 税前工程量清单综合单价分析表 | 税前工程量清单综合单价分析表 | 税前工程量清单综合单价分析表
工程名称:百色市中医医院发热门诊楼、高压氧舱综合楼二次装修项目 | 工程名称:百色市中医医院发热门诊楼、高压氧舱综合楼二次装修项目 | 工程名称:百色市中医医院发热门诊楼、高压氧舱综合楼二次装修项目 | 工程名称:百色市中医医院发热门诊楼、高压氧舱综合楼二次装修项目 | 工程名称:百色市中医医院发热门诊楼、高压氧舱综合楼二次装修项目 | 工程名称:百色市中医医院发热门诊楼、高压氧舱综合楼二次装修项目 | 工程名称:百色市中医医院发热门诊楼、高压氧舱综合楼二次装修项目 | 工程名称:百色市中医医院发热门诊楼、高压氧舱综合楼二次装修项目 | 工程名称:百色市中医医院发热门诊楼、高压氧舱综合楼二次装修项目 | 工程名称:百色市中医医院发热门诊楼、高压氧舱综合楼二次装修项目 | 第24页 共65页 | 第24页 共65页 | 第24页 共65页 | 第24页 共65页
序号 | 项目编码 | 项目名称及项目 特征描述 | 单位 | 工程量 | 综合单价 (元) | 综合单价 | 综合单价 | 综合单价 | 综合单价 | 综合单价 | 综合单价 | 综合单价
序号 | 项目编码 | 项目名称及项目 特征描述 | 单位 | 工程量 | 综合单价 (元) | 人工费 | 材料费 | 机械费 | 管理费 | 管理费 | 利润 | 其中：
序号 | 项目编码 | 项目名称及项目 特征描述 | 单位 | 工程量 | 综合单价 (元) | 人工费 | 材料费 | 机械费 | 管理费 | 管理费 | 利润 | 暂估价
97 | B-004 | 分诊台-石材台面 | m | 2.40 | 3050 |  | 3050
规格尺寸：长2.4米
材质：石材台面，全钢电解板柜体
工程部位：侯梯厅
| B- | 分诊台-石材台面 | m | 2.40 | 3050 |  | 3050
98 | B-005 | 吊柜-底部安装横杆 | m | 3.20 | 1210 |  | 1210
规格尺寸：长3.2米
材质：全钢电解板柜体
工程部位：垃圾暂存间
| B- | 吊柜-底部安装横杆 | m | 3.20 | 1210 |  | 1210
99 | B-006 | 污物柜-台面开孔安装医废桶盖 | m | 3.00 | 1550 |  | 1550
规格尺寸：长3米，宽60公分
材质：全钢电解板柜体（下柜），石材台面
工程部位：处置室
| B- | 污物柜-台面开孔安装医废桶盖 | m | 3.00 | 1550 |  | 1550
100 | B-007 | 医废桶脚踏系统 | 个 | 4 | 500 |  | 500
厂家定制
工程部位：处置室
| B- | 医废桶脚踏系统 | 个 | 4 | 500 |  | 500
税前工程量清单综合单价分析表 | 税前工程量清单综合单价分析表 | 税前工程量清单综合单价分析表 | 税前工程量清单综合单价分析表 | 税前工程量清单综合单价分析表 | 税前工程量清单综合单价分析表 | 税前工程量清单综合单价分析表 | 税前工程量清单综合单价分析表 | 税前工程量清单综合单价分析表 | 税前工程量清单综合单价分析表 | 税前工程量清单综合单价分析表 | 税前工程量清单综合单价分析表 | 税前工程量清单综合单价分析表 | 税前工程量清单综合单价分析表
工程名称:百色市中医医院发热门诊楼、高压氧舱综合楼二次装修项目 | 工程名称:百色市中医医院发热门诊楼、高压氧舱综合楼二次装修项目 | 工程名称:百色市中医医院发热门诊楼、高压氧舱综合楼二次装修项目 | 工程名称:百色市中医医院发热门诊楼、高压氧舱综合楼二次装修项目 | 工程名称:百色市中医医院发热门诊楼、高压氧舱综合楼二次装修项目 | 工程名称:百色市中医医院发热门诊楼、高压氧舱综合楼二次装修项目 | 工程名称:百色市中医医院发热门诊楼、高压氧舱综合楼二次装修项目 | 工程名称:百色市中医医院发热门诊楼、高压氧舱综合楼二次装修项目 | 工程名称:百色市中医医院发热门诊楼、高压氧舱综合楼二次装修项目 | 工程名称:百色市中医医院发热门诊楼、高压氧舱综合楼二次装修项目 | 第25页 共65页 | 第25页 共65页 | 第25页 共65页 | 第25页 共65页
序号 | 项目编码 | 项目名称及项目 特征描述 | 单位 | 工程量 | 综合单价 (元) | 综合单价 | 综合单价 | 综合单价 | 综合单价 | 综合单价 | 综合单价 | 综合单价
序号 | 项目编码 | 项目名称及项目 特征描述 | 单位 | 工程量 | 综合单价 (元) | 人工费 | 材料费 | 机械费 | 管理费 | 管理费 | 利润 | 其中：
序号 | 项目编码 | 项目名称及项目 特征描述 | 单位 | 工程量 | 综合单价 (元) | 人工费 | 材料费 | 机械费 | 管理费 | 管理费 | 利润 | 暂估价
101 | B-008 | 分诊台-石材台面 | m | 1.60 | 3050 |  | 3050
规格尺寸：长1.6米
材质：石材台面，全钢电解板柜体
工程部位：护士站
| B- | 分诊台-石材台面 | m | 1.60 | 3050 |  | 3050
102 | B-009 | 矮柜-石材台面 | m | 1.00 | 1550 |  | 1550
规格尺寸：长1米，宽40公分
材质：全钢电解板柜体（下柜），石材台面
工程部位：护士站
| B- | 矮柜-石材台面 | m | 1.00 | 1550 |  | 1550
103 | B-010 | 洗手盆挡板 | 个 | 1.00 | 430 |  | 430
工程部位：护士站
| B- | 洗手盆挡板 | 个 | 1 | 430 |  | 430
104 | B-011 | 水槽位进出水排水改动 | 项 | 1.00 | 1250 |  | 1250
工程部位：治疗室
| B- | 水槽位进出水排水改动 | 项 | 1 | 1250 |  | 1250
105 | B-012 | 操作台-石材台面 | m | 8.69 | 3250 |  | 3250
规格尺寸：长8.69米，宽60公分
材质：全钢电解板柜体（上中下柜），石材台面
税前工程量清单综合单价分析表 | 税前工程量清单综合单价分析表 | 税前工程量清单综合单价分析表 | 税前工程量清单综合单价分析表 | 税前工程量清单综合单价分析表 | 税前工程量清单综合单价分析表 | 税前工程量清单综合单价分析表 | 税前工程量清单综合单价分析表 | 税前工程量清单综合单价分析表 | 税前工程量清单综合单价分析表 | 税前工程量清单综合单价分析表 | 税前工程量清单综合单价分析表 | 税前工程量清单综合单价分析表 | 税前工程量清单综合单价分析表
工程名称:百色市中医医院发热门诊楼、高压氧舱综合楼二次装修项目 | 工程名称:百色市中医医院发热门诊楼、高压氧舱综合楼二次装修项目 | 工程名称:百色市中医医院发热门诊楼、高压氧舱综合楼二次装修项目 | 工程名称:百色市中医医院发热门诊楼、高压氧舱综合楼二次装修项目 | 工程名称:百色市中医医院发热门诊楼、高压氧舱综合楼二次装修项目 | 工程名称:百色市中医医院发热门诊楼、高压氧舱综合楼二次装修项目 | 工程名称:百色市中医医院发热门诊楼、高压氧舱综合楼二次装修项目 | 工程名称:百色市中医医院发热门诊楼、高压氧舱综合楼二次装修项目 | 工程名称:百色市中医医院发热门诊楼、高压氧舱综合楼二次装修项目 | 工程名称:百色市中医医院发热门诊楼、高压氧舱综合楼二次装修项目 | 第26页 共65页 | 第26页 共65页 | 第26页 共65页 | 第26页 共65页
序号 | 项目编码 | 项目名称及项目 特征描述 | 单位 | 工程量 | 综合单价 (元) | 综合单价 | 综合单价 | 综合单价 | 综合单价 | 综合单价 | 综合单价 | 综合单价
序号 | 项目编码 | 项目名称及项目 特征描述 | 单位 | 工程量 | 综合单价 (元) | 人工费 | 材料费 | 机械费 | 管理费 | 管理费 | 利润 | 其中：
序号 | 项目编码 | 项目名称及项目 特征描述 | 单位 | 工程量 | 综合单价 (元) | 人工费 | 材料费 | 机械费 | 管理费 | 管理费 | 利润 | 暂估价
工程部位：治疗室
| B- | 操作台-石材台面 | m | 8.69 | 3250 |  | 3250
106 | B-013 | 操作台上吊柜 | ㎡ | 7.50 | 1210 |  | 1210
材质：全钢电解板柜体
工程部位：治疗室
| B- | 操作台上吊柜 | ㎡ | 7.50 | 1210 |  | 1210
107 | B-014 | 水槽 | 个 | 1.00 | 1700 |  | 1700
工程部位：治疗室
| B- | 水槽 | 个 | 1 | 1700 |  | 1700
108 | B-015 | 水槽 U型挡板 | 个 | 1.00 | 1500 |  | 1500
工程部位：治疗室
| B- | 水槽 U型挡板 | 个 | 1 | 1500 |  | 1500
109 | B-016 | 感应龙头 | 个 | 1.00 | 530 |  | 530
工程部位：治疗室
| B- | 感应龙头 | 个 | 1 | 530 |  | 530
110 | B-017 | 高柜-诊室未使用用品存放柜 | ㎡ | 7.98 | 1850 |  | 1850
材质：医疗材质电解板耐腐蚀
工程部位：库房1
| B- | 高柜-诊室未使用用品存放柜 | ㎡ | 7.98 | 1850 |  | 1850
税前工程量清单综合单价分析表 | 税前工程量清单综合单价分析表 | 税前工程量清单综合单价分析表 | 税前工程量清单综合单价分析表 | 税前工程量清单综合单价分析表 | 税前工程量清单综合单价分析表 | 税前工程量清单综合单价分析表 | 税前工程量清单综合单价分析表 | 税前工程量清单综合单价分析表 | 税前工程量清单综合单价分析表 | 税前工程量清单综合单价分析表 | 税前工程量清单综合单价分析表 | 税前工程量清单综合单价分析表 | 税前工程量清单综合单价分析表
工程名称:百色市中医医院发热门诊楼、高压氧舱综合楼二次装修项目 | 工程名称:百色市中医医院发热门诊楼、高压氧舱综合楼二次装修项目 | 工程名称:百色市中医医院发热门诊楼、高压氧舱综合楼二次装修项目 | 工程名称:百色市中医医院发热门诊楼、高压氧舱综合楼二次装修项目 | 工程名称:百色市中医医院发热门诊楼、高压氧舱综合楼二次装修项目 | 工程名称:百色市中医医院发热门诊楼、高压氧舱综合楼二次装修项目 | 工程名称:百色市中医医院发热门诊楼、高压氧舱综合楼二次装修项目 | 工程名称:百色市中医医院发热门诊楼、高压氧舱综合楼二次装修项目 | 工程名称:百色市中医医院发热门诊楼、高压氧舱综合楼二次装修项目 | 工程名称:百色市中医医院发热门诊楼、高压氧舱综合楼二次装修项目 | 第27页 共65页 | 第27页 共65页 | 第27页 共65页 | 第27页 共65页
序号 | 项目编码 | 项目名称及项目 特征描述 | 单位 | 工程量 | 综合单价 (元) | 综合单价 | 综合单价 | 综合单价 | 综合单价 | 综合单价 | 综合单价 | 综合单价
序号 | 项目编码 | 项目名称及项目 特征描述 | 单位 | 工程量 | 综合单价 (元) | 人工费 | 材料费 | 机械费 | 管理费 | 管理费 | 利润 | 其中：
序号 | 项目编码 | 项目名称及项目 特征描述 | 单位 | 工程量 | 综合单价 (元) | 人工费 | 材料费 | 机械费 | 管理费 | 管理费 | 利润 | 暂估价
111 | B-018 | 普通办公桌 | 张 | 4 | 1030 |  | 1030
规格尺寸：长1.23米
材质：板式家具定制
工程部位：医生办公室
| B- | 普通办公桌 | 张 | 4 | 1030 |  | 1030
112 | B-019 | 办公桌上普通吊柜 | ㎡ | 7.35 | 830 |  | 830
材质：板式家具定制
工程部位：医生办公室
| B- | 办公桌上普通吊柜 | ㎡ | 7.35 | 830 |  | 830
113 | B-020 | 医生办公室铁皮储物柜文件柜1 | 台 | 3 | 1650 |  | 1650
规格尺寸：1800*900*390mm
材质：全钢制柜体
工程部位：医生办公室
| B- | 医生办公室铁皮储物柜文件柜1 | 台 | 3 | 1650 |  | 1650
114 | B-021 | 医生办公室铁皮储物柜文件柜2 | 台 | 1 | 1850 |  | 1850
规格尺寸：1800*800*390mm
材质：全钢制柜体
工程部位：医生办公室
| B- | 医生办公室铁皮储物柜文件柜2 | 台 | 1 | 1850 |  | 1850
税前工程量清单综合单价分析表 | 税前工程量清单综合单价分析表 | 税前工程量清单综合单价分析表 | 税前工程量清单综合单价分析表 | 税前工程量清单综合单价分析表 | 税前工程量清单综合单价分析表 | 税前工程量清单综合单价分析表 | 税前工程量清单综合单价分析表 | 税前工程量清单综合单价分析表 | 税前工程量清单综合单价分析表 | 税前工程量清单综合单价分析表 | 税前工程量清单综合单价分析表 | 税前工程量清单综合单价分析表 | 税前工程量清单综合单价分析表
工程名称:百色市中医医院发热门诊楼、高压氧舱综合楼二次装修项目 | 工程名称:百色市中医医院发热门诊楼、高压氧舱综合楼二次装修项目 | 工程名称:百色市中医医院发热门诊楼、高压氧舱综合楼二次装修项目 | 工程名称:百色市中医医院发热门诊楼、高压氧舱综合楼二次装修项目 | 工程名称:百色市中医医院发热门诊楼、高压氧舱综合楼二次装修项目 | 工程名称:百色市中医医院发热门诊楼、高压氧舱综合楼二次装修项目 | 工程名称:百色市中医医院发热门诊楼、高压氧舱综合楼二次装修项目 | 工程名称:百色市中医医院发热门诊楼、高压氧舱综合楼二次装修项目 | 工程名称:百色市中医医院发热门诊楼、高压氧舱综合楼二次装修项目 | 工程名称:百色市中医医院发热门诊楼、高压氧舱综合楼二次装修项目 | 第28页 共65页 | 第28页 共65页 | 第28页 共65页 | 第28页 共65页
序号 | 项目编码 | 项目名称及项目 特征描述 | 单位 | 工程量 | 综合单价 (元) | 综合单价 | 综合单价 | 综合单价 | 综合单价 | 综合单价 | 综合单价 | 综合单价
序号 | 项目编码 | 项目名称及项目 特征描述 | 单位 | 工程量 | 综合单价 (元) | 人工费 | 材料费 | 机械费 | 管理费 | 管理费 | 利润 | 其中：
序号 | 项目编码 | 项目名称及项目 特征描述 | 单位 | 工程量 | 综合单价 (元) | 人工费 | 材料费 | 机械费 | 管理费 | 管理费 | 利润 | 暂估价
115 | B-022 | 高柜-防护用品存放柜 | ㎡ | 6.87 | 1850 |  | 1850
材质：医疗材质电解板耐腐蚀
工程部位：穿防护服间
| B- | 高柜-防护用品存放柜 | ㎡ | 6.87 | 1850 |  | 1850
116 | B-023 | 缓冲间薄衣柜 | ㎡ | 4.02 | 1850 |  | 1850
材质：医疗材质电解板耐腐蚀
工程部位：女更衣室
| B- | 缓冲间薄衣柜 | ㎡ | 4.02 | 1850 |  | 1850
117 | B-024 | 矮柜-石材台面H=1200 | ㎡ | 2.46 | 1650 |  | 1650
规格尺寸：宽40公分
材质：全钢电解板柜体（下柜），石材台面
工程部位：女更衣室
| B- | 矮柜-石材台面H=1200 | ㎡ | 2.46 | 1650 |  | 1650
118 | B-025 | 钢制存包柜-9门更衣柜 | 台 | 1 | 2150 |  | 2150
规格尺寸：1800*900*420mm
材质：全钢制柜体
工程部位：女更衣室
| B- | 钢制存包柜-9门更衣柜 | 台 | 1 | 2150 |  | 2150
119 | B-026 | 缓冲间薄衣柜 | ㎡ | 3.88 | 1850 |  | 1850
税前工程量清单综合单价分析表 | 税前工程量清单综合单价分析表 | 税前工程量清单综合单价分析表 | 税前工程量清单综合单价分析表 | 税前工程量清单综合单价分析表 | 税前工程量清单综合单价分析表 | 税前工程量清单综合单价分析表 | 税前工程量清单综合单价分析表 | 税前工程量清单综合单价分析表 | 税前工程量清单综合单价分析表 | 税前工程量清单综合单价分析表 | 税前工程量清单综合单价分析表 | 税前工程量清单综合单价分析表 | 税前工程量清单综合单价分析表
工程名称:百色市中医医院发热门诊楼、高压氧舱综合楼二次装修项目 | 工程名称:百色市中医医院发热门诊楼、高压氧舱综合楼二次装修项目 | 工程名称:百色市中医医院发热门诊楼、高压氧舱综合楼二次装修项目 | 工程名称:百色市中医医院发热门诊楼、高压氧舱综合楼二次装修项目 | 工程名称:百色市中医医院发热门诊楼、高压氧舱综合楼二次装修项目 | 工程名称:百色市中医医院发热门诊楼、高压氧舱综合楼二次装修项目 | 工程名称:百色市中医医院发热门诊楼、高压氧舱综合楼二次装修项目 | 工程名称:百色市中医医院发热门诊楼、高压氧舱综合楼二次装修项目 | 工程名称:百色市中医医院发热门诊楼、高压氧舱综合楼二次装修项目 | 工程名称:百色市中医医院发热门诊楼、高压氧舱综合楼二次装修项目 | 第29页 共65页 | 第29页 共65页 | 第29页 共65页 | 第29页 共65页
序号 | 项目编码 | 项目名称及项目 特征描述 | 单位 | 工程量 | 综合单价 (元) | 综合单价 | 综合单价 | 综合单价 | 综合单价 | 综合单价 | 综合单价 | 综合单价
序号 | 项目编码 | 项目名称及项目 特征描述 | 单位 | 工程量 | 综合单价 (元) | 人工费 | 材料费 | 机械费 | 管理费 | 管理费 | 利润 | 其中：
序号 | 项目编码 | 项目名称及项目 特征描述 | 单位 | 工程量 | 综合单价 (元) | 人工费 | 材料费 | 机械费 | 管理费 | 管理费 | 利润 | 暂估价
材质：医疗材质电解板耐腐蚀
工程部位：男更衣室
| B- | 缓冲间薄衣柜 | ㎡ | 3.88 | 1850 |  | 1850
120 | B-027 | 矮柜-石材台面H=1200 | ㎡ | 3.02 | 1650 |  | 1650
规格尺寸：宽40公分
材质：全钢电解板柜体（下柜），石材台面
工程部位：男更衣室
| B- | 矮柜-石材台面H=1200 | ㎡ | 3.02 | 1650 |  | 1650
121 | B-028 | 钢制存包柜1-9门更衣柜 | 台 | 3 | 1850 |  | 1850
规格尺寸：1800*900*420mm
材质：全钢制柜体
工程部位：普通区男更衣室
| B- | 钢制存包柜1-9门更衣柜 | 台 | 3 | 1850 |  | 1850
122 | B-029 | 钢制存包柜2-9门更衣柜 | 台 | 1 | 1950 |  | 1950
规格尺寸：1800*1000*420mm
材质：全钢制柜体
工程部位：普通区男更衣室
| B- | 钢制存包柜2-9门更衣柜 | 台 | 1 | 1950 |  | 1950
123 | B-030 | 高柜-被服织物用品存放柜 | ㎡ | 10.57 | 1850 |  | 1850
税前工程量清单综合单价分析表 | 税前工程量清单综合单价分析表 | 税前工程量清单综合单价分析表 | 税前工程量清单综合单价分析表 | 税前工程量清单综合单价分析表 | 税前工程量清单综合单价分析表 | 税前工程量清单综合单价分析表 | 税前工程量清单综合单价分析表 | 税前工程量清单综合单价分析表 | 税前工程量清单综合单价分析表 | 税前工程量清单综合单价分析表 | 税前工程量清单综合单价分析表 | 税前工程量清单综合单价分析表 | 税前工程量清单综合单价分析表
工程名称:百色市中医医院发热门诊楼、高压氧舱综合楼二次装修项目 | 工程名称:百色市中医医院发热门诊楼、高压氧舱综合楼二次装修项目 | 工程名称:百色市中医医院发热门诊楼、高压氧舱综合楼二次装修项目 | 工程名称:百色市中医医院发热门诊楼、高压氧舱综合楼二次装修项目 | 工程名称:百色市中医医院发热门诊楼、高压氧舱综合楼二次装修项目 | 工程名称:百色市中医医院发热门诊楼、高压氧舱综合楼二次装修项目 | 工程名称:百色市中医医院发热门诊楼、高压氧舱综合楼二次装修项目 | 工程名称:百色市中医医院发热门诊楼、高压氧舱综合楼二次装修项目 | 工程名称:百色市中医医院发热门诊楼、高压氧舱综合楼二次装修项目 | 工程名称:百色市中医医院发热门诊楼、高压氧舱综合楼二次装修项目 | 第30页 共65页 | 第30页 共65页 | 第30页 共65页 | 第30页 共65页
序号 | 项目编码 | 项目名称及项目 特征描述 | 单位 | 工程量 | 综合单价 (元) | 综合单价 | 综合单价 | 综合单价 | 综合单价 | 综合单价 | 综合单价 | 综合单价
序号 | 项目编码 | 项目名称及项目 特征描述 | 单位 | 工程量 | 综合单价 (元) | 人工费 | 材料费 | 机械费 | 管理费 | 管理费 | 利润 | 其中：
序号 | 项目编码 | 项目名称及项目 特征描述 | 单位 | 工程量 | 综合单价 (元) | 人工费 | 材料费 | 机械费 | 管理费 | 管理费 | 利润 | 暂估价
材质：医疗材质电解板耐腐蚀
工程部位：库房2
| B- | 高柜-被服织物用品存放柜 | ㎡ | 10.57 | 1850 |  | 1850
124 | B-031 | 货架 | 个 | 1 | 1210 |  | 1210
规格尺寸：长2.4米，高2米，深600MM
材质：单层180公斤，Q235B冷轧钢，立柱30*50*0.8mmC型钢，横梁30*50*0.8mmP型钢 层板0.4mm冷轧钢
工程部位：普通区清洁库房
| B- | 货架 | 个 | 1 | 1210 |  | 1210
125 | B-032 | 高柜 | ㎡ | 10.57 | 1850 |  | 1850
材质：医疗材质电解板耐腐蚀
工程部位：普通区清洁库房
| B- | 高柜 | ㎡ | 10.57 | 1850 |  | 1850
126 | B-033 | 薄衣柜 | ㎡ | 3.42 | 1850 |  | 1850
材质：医疗材质电解板耐腐蚀
工程部位：普通区女值班室
| B- | 薄衣柜 | ㎡ | 3.42 | 1850 |  | 1850
127 | B-034 | 薄衣柜 | ㎡ | 3.99 | 1850 |  | 1850
材质：医疗材质电解板耐腐蚀
工程部位：普通区男值班室
税前工程量清单综合单价分析表 | 税前工程量清单综合单价分析表 | 税前工程量清单综合单价分析表 | 税前工程量清单综合单价分析表 | 税前工程量清单综合单价分析表 | 税前工程量清单综合单价分析表 | 税前工程量清单综合单价分析表 | 税前工程量清单综合单价分析表 | 税前工程量清单综合单价分析表 | 税前工程量清单综合单价分析表 | 税前工程量清单综合单价分析表 | 税前工程量清单综合单价分析表 | 税前工程量清单综合单价分析表 | 税前工程量清单综合单价分析表
工程名称:百色市中医医院发热门诊楼、高压氧舱综合楼二次装修项目 | 工程名称:百色市中医医院发热门诊楼、高压氧舱综合楼二次装修项目 | 工程名称:百色市中医医院发热门诊楼、高压氧舱综合楼二次装修项目 | 工程名称:百色市中医医院发热门诊楼、高压氧舱综合楼二次装修项目 | 工程名称:百色市中医医院发热门诊楼、高压氧舱综合楼二次装修项目 | 工程名称:百色市中医医院发热门诊楼、高压氧舱综合楼二次装修项目 | 工程名称:百色市中医医院发热门诊楼、高压氧舱综合楼二次装修项目 | 工程名称:百色市中医医院发热门诊楼、高压氧舱综合楼二次装修项目 | 工程名称:百色市中医医院发热门诊楼、高压氧舱综合楼二次装修项目 | 工程名称:百色市中医医院发热门诊楼、高压氧舱综合楼二次装修项目 | 第31页 共65页 | 第31页 共65页 | 第31页 共65页 | 第31页 共65页
序号 | 项目编码 | 项目名称及项目 特征描述 | 单位 | 工程量 | 综合单价 (元) | 综合单价 | 综合单价 | 综合单价 | 综合单价 | 综合单价 | 综合单价 | 综合单价
序号 | 项目编码 | 项目名称及项目 特征描述 | 单位 | 工程量 | 综合单价 (元) | 人工费 | 材料费 | 机械费 | 管理费 | 管理费 | 利润 | 其中：
序号 | 项目编码 | 项目名称及项目 特征描述 | 单位 | 工程量 | 综合单价 (元) | 人工费 | 材料费 | 机械费 | 管理费 | 管理费 | 利润 | 暂估价
| B- | 薄衣柜 | ㎡ | 3.99 | 1850 |  | 1850
128 | B-035 | 普通椅子 | 把 | 8 | 330 |  | 330
患者侯梯厅分诊台2把、医生办公室4把、护士站分诊台2把。
| B- | 普通椅子 | 把 | 8 | 330 |  | 330
发热门诊楼 四层
129 | B-001 | 衣柜(其他用房) | ㎡ | 9.98 | 1850 |  | 1850
材质：医疗材质电解板耐腐蚀
| B- | 衣柜(其他用房) | ㎡ | 9.98 | 1850 |  | 1850
130 | B-002 | 矮货架H=1米(其他用房) | m | 1.20 | 730 |  | 730
规格尺寸：长1.2米
| B- | 矮货架H=1米(其他用房) | m | 1.20 | 730 |  | 730
131 | B-003 | 货架 | 个 | 1 | 1210 |  | 1210
规格尺寸：长2.4米，高2米，深600MM
材质：单层180公斤，Q235B冷轧钢，立柱30*50*0.8mmC型钢，横梁30*50*0.8mmP型钢 层板0.4mm冷轧钢
工程部位：普通区清洁库房
| B- | 货架 | 个 | 1 | 1210 |  | 1210
132 | B-004 | 中岛柜 | ㎡ | 3.84 | 1850 |  | 1850
规格尺寸：长1.6米，宽1.2米
税前工程量清单综合单价分析表 | 税前工程量清单综合单价分析表 | 税前工程量清单综合单价分析表 | 税前工程量清单综合单价分析表 | 税前工程量清单综合单价分析表 | 税前工程量清单综合单价分析表 | 税前工程量清单综合单价分析表 | 税前工程量清单综合单价分析表 | 税前工程量清单综合单价分析表 | 税前工程量清单综合单价分析表 | 税前工程量清单综合单价分析表 | 税前工程量清单综合单价分析表 | 税前工程量清单综合单价分析表 | 税前工程量清单综合单价分析表
工程名称:百色市中医医院发热门诊楼、高压氧舱综合楼二次装修项目 | 工程名称:百色市中医医院发热门诊楼、高压氧舱综合楼二次装修项目 | 工程名称:百色市中医医院发热门诊楼、高压氧舱综合楼二次装修项目 | 工程名称:百色市中医医院发热门诊楼、高压氧舱综合楼二次装修项目 | 工程名称:百色市中医医院发热门诊楼、高压氧舱综合楼二次装修项目 | 工程名称:百色市中医医院发热门诊楼、高压氧舱综合楼二次装修项目 | 工程名称:百色市中医医院发热门诊楼、高压氧舱综合楼二次装修项目 | 工程名称:百色市中医医院发热门诊楼、高压氧舱综合楼二次装修项目 | 工程名称:百色市中医医院发热门诊楼、高压氧舱综合楼二次装修项目 | 工程名称:百色市中医医院发热门诊楼、高压氧舱综合楼二次装修项目 | 第32页 共65页 | 第32页 共65页 | 第32页 共65页 | 第32页 共65页
序号 | 项目编码 | 项目名称及项目 特征描述 | 单位 | 工程量 | 综合单价 (元) | 综合单价 | 综合单价 | 综合单价 | 综合单价 | 综合单价 | 综合单价 | 综合单价
序号 | 项目编码 | 项目名称及项目 特征描述 | 单位 | 工程量 | 综合单价 (元) | 人工费 | 材料费 | 机械费 | 管理费 | 管理费 | 利润 | 其中：
序号 | 项目编码 | 项目名称及项目 特征描述 | 单位 | 工程量 | 综合单价 (元) | 人工费 | 材料费 | 机械费 | 管理费 | 管理费 | 利润 | 暂估价
材质：医疗材质电解板耐腐蚀
工程部位：其他用房
| B- | 中岛柜 | ㎡ | 3.84 | 1850 |  | 1850
133 | B-005 | 吊柜-底部安装横杆 | m | 3.40 | 1210 |  | 1210
材质：全钢电解板柜体
工程部位：清洁间
| B- | 吊柜-底部安装横杆 | m | 3.40 | 1210 |  | 1210
134 | B-006 | 拖把池 | 个 | 1 | 1850 |  | 1850
含开槽，预埋进水管、排水管，重新贴砖
工程部位：清洁间
| B- | 拖把池 | 个 | 1 | 1850 |  | 1850
135 | B-007 | 吊柜-底部安装横杆 | m | 3.20 | 1210 |  | 1210
材质：全钢电解板柜体
工程部位：垃圾暂存间
| B- | 吊柜-底部安装横杆 | m | 3.20 | 1210 |  | 1210
136 | B-008 | 操作台-石材台面 | m | 2.20 | 3050 |  | 3050
规格尺寸：宽60公分
材质：全钢电解板柜体（上中下柜），石材台面
工程部位：中医治疗室
税前工程量清单综合单价分析表 | 税前工程量清单综合单价分析表 | 税前工程量清单综合单价分析表 | 税前工程量清单综合单价分析表 | 税前工程量清单综合单价分析表 | 税前工程量清单综合单价分析表 | 税前工程量清单综合单价分析表 | 税前工程量清单综合单价分析表 | 税前工程量清单综合单价分析表 | 税前工程量清单综合单价分析表 | 税前工程量清单综合单价分析表 | 税前工程量清单综合单价分析表 | 税前工程量清单综合单价分析表 | 税前工程量清单综合单价分析表
工程名称:百色市中医医院发热门诊楼、高压氧舱综合楼二次装修项目 | 工程名称:百色市中医医院发热门诊楼、高压氧舱综合楼二次装修项目 | 工程名称:百色市中医医院发热门诊楼、高压氧舱综合楼二次装修项目 | 工程名称:百色市中医医院发热门诊楼、高压氧舱综合楼二次装修项目 | 工程名称:百色市中医医院发热门诊楼、高压氧舱综合楼二次装修项目 | 工程名称:百色市中医医院发热门诊楼、高压氧舱综合楼二次装修项目 | 工程名称:百色市中医医院发热门诊楼、高压氧舱综合楼二次装修项目 | 工程名称:百色市中医医院发热门诊楼、高压氧舱综合楼二次装修项目 | 工程名称:百色市中医医院发热门诊楼、高压氧舱综合楼二次装修项目 | 工程名称:百色市中医医院发热门诊楼、高压氧舱综合楼二次装修项目 | 第33页 共65页 | 第33页 共65页 | 第33页 共65页 | 第33页 共65页
序号 | 项目编码 | 项目名称及项目 特征描述 | 单位 | 工程量 | 综合单价 (元) | 综合单价 | 综合单价 | 综合单价 | 综合单价 | 综合单价 | 综合单价 | 综合单价
序号 | 项目编码 | 项目名称及项目 特征描述 | 单位 | 工程量 | 综合单价 (元) | 人工费 | 材料费 | 机械费 | 管理费 | 管理费 | 利润 | 其中：
序号 | 项目编码 | 项目名称及项目 特征描述 | 单位 | 工程量 | 综合单价 (元) | 人工费 | 材料费 | 机械费 | 管理费 | 管理费 | 利润 | 暂估价
| B- | 操作台-石材台面 | m | 2.20 | 3050 |  | 3050
137 | B-009 | 操作台上吊柜 | ㎡ | 3.30 | 1210 |  | 1210
材质：全钢电解板柜体
工程部位：中医治疗室
| B- | 操作台上吊柜 | ㎡ | 3.30 | 1210 |  | 1210
138 | B-010 | 轨道拉帘 | m | 17.80 | 230 |  | 230
定制
工程部位：中医治疗室
| B- | 轨道拉帘 | m | 17.80 | 230 |  | 230
139 | B-011 | 薄衣柜 | ㎡ | 112.97 | 1850 |  | 1850
材质：医疗材质电解板耐腐蚀
工程部位：病房19间
| B- | 薄衣柜 | ㎡ | 112.97 | 1850 |  | 1850
140 | B-012 | 轨道拉帘 | m | 363.62 | 230 |  | 230
定制
工程部位：病房19间
| B- | 轨道拉帘 | m | 363.62 | 230 |  | 230
141 | B-013 | 造型分诊台-石材台面 | m | 2.90 | 3150 |  | 3150
材质：石材台面，全钢电解板柜体
税前工程量清单综合单价分析表 | 税前工程量清单综合单价分析表 | 税前工程量清单综合单价分析表 | 税前工程量清单综合单价分析表 | 税前工程量清单综合单价分析表 | 税前工程量清单综合单价分析表 | 税前工程量清单综合单价分析表 | 税前工程量清单综合单价分析表 | 税前工程量清单综合单价分析表 | 税前工程量清单综合单价分析表 | 税前工程量清单综合单价分析表 | 税前工程量清单综合单价分析表 | 税前工程量清单综合单价分析表 | 税前工程量清单综合单价分析表
工程名称:百色市中医医院发热门诊楼、高压氧舱综合楼二次装修项目 | 工程名称:百色市中医医院发热门诊楼、高压氧舱综合楼二次装修项目 | 工程名称:百色市中医医院发热门诊楼、高压氧舱综合楼二次装修项目 | 工程名称:百色市中医医院发热门诊楼、高压氧舱综合楼二次装修项目 | 工程名称:百色市中医医院发热门诊楼、高压氧舱综合楼二次装修项目 | 工程名称:百色市中医医院发热门诊楼、高压氧舱综合楼二次装修项目 | 工程名称:百色市中医医院发热门诊楼、高压氧舱综合楼二次装修项目 | 工程名称:百色市中医医院发热门诊楼、高压氧舱综合楼二次装修项目 | 工程名称:百色市中医医院发热门诊楼、高压氧舱综合楼二次装修项目 | 工程名称:百色市中医医院发热门诊楼、高压氧舱综合楼二次装修项目 | 第34页 共65页 | 第34页 共65页 | 第34页 共65页 | 第34页 共65页
序号 | 项目编码 | 项目名称及项目 特征描述 | 单位 | 工程量 | 综合单价 (元) | 综合单价 | 综合单价 | 综合单价 | 综合单价 | 综合单价 | 综合单价 | 综合单价
序号 | 项目编码 | 项目名称及项目 特征描述 | 单位 | 工程量 | 综合单价 (元) | 人工费 | 材料费 | 机械费 | 管理费 | 管理费 | 利润 | 其中：
序号 | 项目编码 | 项目名称及项目 特征描述 | 单位 | 工程量 | 综合单价 (元) | 人工费 | 材料费 | 机械费 | 管理费 | 管理费 | 利润 | 暂估价
工程部位：接待台
| B- | 造型分诊台-石材台面 | m | 2.90 | 3150 |  | 3150
142 | B-014 | 操作台-石材台面 | m | 5.53 | 3050 |  | 3050
规格尺寸：宽60公分
材质：全钢电解板柜体（上中下柜），石材台面
工程部位：接待台区域
| B- | 操作台-石材台面 | m | 5.53 | 3050 |  | 3050
143 | B-015 | 操作台上吊柜 | ㎡ | 4.41 | 1210 |  | 1210
材质：全钢电解板柜体
工程部位：接待台区域
| B- | 操作台上吊柜 | ㎡ | 4.41 | 1210 |  | 1210
144 | B-016 | 水槽位进出水排水改动 | 项 | 1 | 1050 |  | 1050
工程部位：治疗室
| B- | 水槽位进出水排水改动 | 项 | 1 | 1050 |  | 1050
145 | B-017 | 操作台-石材台面 | m | 5.48 | 3050 |  | 3050
规格尺寸：宽60公分
材质：全钢电解板柜体（上中下柜），石材台面
工程部位：治疗室
| B- | 操作台-石材台面 | m | 5.48 | 3050 |  | 3050
税前工程量清单综合单价分析表 | 税前工程量清单综合单价分析表 | 税前工程量清单综合单价分析表 | 税前工程量清单综合单价分析表 | 税前工程量清单综合单价分析表 | 税前工程量清单综合单价分析表 | 税前工程量清单综合单价分析表 | 税前工程量清单综合单价分析表 | 税前工程量清单综合单价分析表 | 税前工程量清单综合单价分析表 | 税前工程量清单综合单价分析表 | 税前工程量清单综合单价分析表 | 税前工程量清单综合单价分析表 | 税前工程量清单综合单价分析表
工程名称:百色市中医医院发热门诊楼、高压氧舱综合楼二次装修项目 | 工程名称:百色市中医医院发热门诊楼、高压氧舱综合楼二次装修项目 | 工程名称:百色市中医医院发热门诊楼、高压氧舱综合楼二次装修项目 | 工程名称:百色市中医医院发热门诊楼、高压氧舱综合楼二次装修项目 | 工程名称:百色市中医医院发热门诊楼、高压氧舱综合楼二次装修项目 | 工程名称:百色市中医医院发热门诊楼、高压氧舱综合楼二次装修项目 | 工程名称:百色市中医医院发热门诊楼、高压氧舱综合楼二次装修项目 | 工程名称:百色市中医医院发热门诊楼、高压氧舱综合楼二次装修项目 | 工程名称:百色市中医医院发热门诊楼、高压氧舱综合楼二次装修项目 | 工程名称:百色市中医医院发热门诊楼、高压氧舱综合楼二次装修项目 | 第35页 共65页 | 第35页 共65页 | 第35页 共65页 | 第35页 共65页
序号 | 项目编码 | 项目名称及项目 特征描述 | 单位 | 工程量 | 综合单价 (元) | 综合单价 | 综合单价 | 综合单价 | 综合单价 | 综合单价 | 综合单价 | 综合单价
序号 | 项目编码 | 项目名称及项目 特征描述 | 单位 | 工程量 | 综合单价 (元) | 人工费 | 材料费 | 机械费 | 管理费 | 管理费 | 利润 | 其中：
序号 | 项目编码 | 项目名称及项目 特征描述 | 单位 | 工程量 | 综合单价 (元) | 人工费 | 材料费 | 机械费 | 管理费 | 管理费 | 利润 | 暂估价
146 | B-018 | 操作台上吊柜 | ㎡ | 4.34 | 1210 |  | 1210
材质：全钢电解板柜体
工程部位：治疗室
| B- | 操作台上吊柜 | ㎡ | 4.34 | 1210 |  | 1210
147 | B-019 | 污物柜-台面开孔安装医废桶盖 | m | 3.19 | 1550 |  | 1550
规格尺寸：宽60公分
材质：全钢电解板柜体（上中下柜），石材台面
工程部位：处置室
| B- | 污物柜-台面开孔安装医废桶盖 | m | 3.19 | 1550 |  | 1550
148 | B-020 | 医废桶脚踏系统 | 个 | 4 | 500 |  | 500
工程部位：处置室
| B- | 医废桶脚踏系统 | 个 | 4 | 500 |  | 500
149 | B-021 | 水槽 U型挡板 | 个 | 1.00 | 1500 |  | 1500
工程部位：治疗室
| B- | 水槽 U型挡板 | 个 | 1 | 1500 |  | 1500
150 | B-022 | 水槽 | 个 | 1.00 | 1500 |  | 1500
工程部位：治疗室
| B- | 水槽 | 个 | 1 | 1500 |  | 1500
151 | B-023 | 感应龙头 | 个 | 1.00 | 530 |  | 530
税前工程量清单综合单价分析表 | 税前工程量清单综合单价分析表 | 税前工程量清单综合单价分析表 | 税前工程量清单综合单价分析表 | 税前工程量清单综合单价分析表 | 税前工程量清单综合单价分析表 | 税前工程量清单综合单价分析表 | 税前工程量清单综合单价分析表 | 税前工程量清单综合单价分析表 | 税前工程量清单综合单价分析表 | 税前工程量清单综合单价分析表 | 税前工程量清单综合单价分析表 | 税前工程量清单综合单价分析表 | 税前工程量清单综合单价分析表
工程名称:百色市中医医院发热门诊楼、高压氧舱综合楼二次装修项目 | 工程名称:百色市中医医院发热门诊楼、高压氧舱综合楼二次装修项目 | 工程名称:百色市中医医院发热门诊楼、高压氧舱综合楼二次装修项目 | 工程名称:百色市中医医院发热门诊楼、高压氧舱综合楼二次装修项目 | 工程名称:百色市中医医院发热门诊楼、高压氧舱综合楼二次装修项目 | 工程名称:百色市中医医院发热门诊楼、高压氧舱综合楼二次装修项目 | 工程名称:百色市中医医院发热门诊楼、高压氧舱综合楼二次装修项目 | 工程名称:百色市中医医院发热门诊楼、高压氧舱综合楼二次装修项目 | 工程名称:百色市中医医院发热门诊楼、高压氧舱综合楼二次装修项目 | 工程名称:百色市中医医院发热门诊楼、高压氧舱综合楼二次装修项目 | 第36页 共65页 | 第36页 共65页 | 第36页 共65页 | 第36页 共65页
序号 | 项目编码 | 项目名称及项目 特征描述 | 单位 | 工程量 | 综合单价 (元) | 综合单价 | 综合单价 | 综合单价 | 综合单价 | 综合单价 | 综合单价 | 综合单价
序号 | 项目编码 | 项目名称及项目 特征描述 | 单位 | 工程量 | 综合单价 (元) | 人工费 | 材料费 | 机械费 | 管理费 | 管理费 | 利润 | 其中：
序号 | 项目编码 | 项目名称及项目 特征描述 | 单位 | 工程量 | 综合单价 (元) | 人工费 | 材料费 | 机械费 | 管理费 | 管理费 | 利润 | 暂估价
工程部位：治疗室
| B- | 感应龙头 | 个 | 1 | 530 |  | 530
152 | B-024 | 拆除原有玻璃门扇 | 个 | 1 | 350 | 350
工程部位：治疗室
| B- | 拆除原有玻璃门扇 | 个 | 1 | 350 | 350
153 | B-025 | 普通办公桌 | 张 | 4 | 910 |  | 910
规格尺寸：长1.35米
材质：板式家具定制
工程部位：医生办公室
| B- | 普通办公桌 | 张 | 4 | 910 |  | 910
154 | B-026 | 办公桌上普通吊柜 | ㎡ | 8.10 | 830 |  | 830
材质：板式家具定制
工程部位：医生办公室
| B- | 办公桌上普通吊柜 | ㎡ | 8.10 | 830 |  | 830
155 | B-027 | 铁皮储物柜1 | 台 | 3 | 1850 |  | 1850
规格尺寸：1800*900*390mm
材质：全钢制柜体
工程部位：医生办公室
| B- | 铁皮储物柜1 | 台 | 3 | 1850 |  | 1850
税前工程量清单综合单价分析表 | 税前工程量清单综合单价分析表 | 税前工程量清单综合单价分析表 | 税前工程量清单综合单价分析表 | 税前工程量清单综合单价分析表 | 税前工程量清单综合单价分析表 | 税前工程量清单综合单价分析表 | 税前工程量清单综合单价分析表 | 税前工程量清单综合单价分析表 | 税前工程量清单综合单价分析表 | 税前工程量清单综合单价分析表 | 税前工程量清单综合单价分析表 | 税前工程量清单综合单价分析表 | 税前工程量清单综合单价分析表
工程名称:百色市中医医院发热门诊楼、高压氧舱综合楼二次装修项目 | 工程名称:百色市中医医院发热门诊楼、高压氧舱综合楼二次装修项目 | 工程名称:百色市中医医院发热门诊楼、高压氧舱综合楼二次装修项目 | 工程名称:百色市中医医院发热门诊楼、高压氧舱综合楼二次装修项目 | 工程名称:百色市中医医院发热门诊楼、高压氧舱综合楼二次装修项目 | 工程名称:百色市中医医院发热门诊楼、高压氧舱综合楼二次装修项目 | 工程名称:百色市中医医院发热门诊楼、高压氧舱综合楼二次装修项目 | 工程名称:百色市中医医院发热门诊楼、高压氧舱综合楼二次装修项目 | 工程名称:百色市中医医院发热门诊楼、高压氧舱综合楼二次装修项目 | 工程名称:百色市中医医院发热门诊楼、高压氧舱综合楼二次装修项目 | 第37页 共65页 | 第37页 共65页 | 第37页 共65页 | 第37页 共65页
序号 | 项目编码 | 项目名称及项目 特征描述 | 单位 | 工程量 | 综合单价 (元) | 综合单价 | 综合单价 | 综合单价 | 综合单价 | 综合单价 | 综合单价 | 综合单价
序号 | 项目编码 | 项目名称及项目 特征描述 | 单位 | 工程量 | 综合单价 (元) | 人工费 | 材料费 | 机械费 | 管理费 | 管理费 | 利润 | 其中：
序号 | 项目编码 | 项目名称及项目 特征描述 | 单位 | 工程量 | 综合单价 (元) | 人工费 | 材料费 | 机械费 | 管理费 | 管理费 | 利润 | 暂估价
156 | B-028 | 铁皮储物柜1 | 台 | 1 | 1850 |  | 1850
规格尺寸：1800*800*390mm
材质：全钢制柜体
工程部位：医生办公室
| B- | 铁皮储物柜1 | 台 | 1 | 1850 |  | 1850
157 | B-029 | 造型普通会议桌 | m | 2.40 | 2450 |  | 2450
规格尺寸：长2.4米宽1.2/0.85米
材质：板式家具定制
工程部位：医生办公室
| B- | 造型普通会议桌 | m | 2.40 | 2450 |  | 2450
158 | B-030 | 普通会议桌 | 个 | 4 | 900 |  | 900
规格尺寸：长1.2米宽0.5/0.6米
材质：板式家具定制
工程部位：活动室
| B- | 普通会议桌 | 个 | 4 | 900 |  | 900
159 | B-031 | 铁皮储物柜文件柜 | 台 | 1 | 2250 |  | 2250
规格尺寸：1800*1200*390mm
材质：全钢制柜体
工程部位：活动室
税前工程量清单综合单价分析表 | 税前工程量清单综合单价分析表 | 税前工程量清单综合单价分析表 | 税前工程量清单综合单价分析表 | 税前工程量清单综合单价分析表 | 税前工程量清单综合单价分析表 | 税前工程量清单综合单价分析表 | 税前工程量清单综合单价分析表 | 税前工程量清单综合单价分析表 | 税前工程量清单综合单价分析表 | 税前工程量清单综合单价分析表 | 税前工程量清单综合单价分析表 | 税前工程量清单综合单价分析表 | 税前工程量清单综合单价分析表
工程名称:百色市中医医院发热门诊楼、高压氧舱综合楼二次装修项目 | 工程名称:百色市中医医院发热门诊楼、高压氧舱综合楼二次装修项目 | 工程名称:百色市中医医院发热门诊楼、高压氧舱综合楼二次装修项目 | 工程名称:百色市中医医院发热门诊楼、高压氧舱综合楼二次装修项目 | 工程名称:百色市中医医院发热门诊楼、高压氧舱综合楼二次装修项目 | 工程名称:百色市中医医院发热门诊楼、高压氧舱综合楼二次装修项目 | 工程名称:百色市中医医院发热门诊楼、高压氧舱综合楼二次装修项目 | 工程名称:百色市中医医院发热门诊楼、高压氧舱综合楼二次装修项目 | 工程名称:百色市中医医院发热门诊楼、高压氧舱综合楼二次装修项目 | 工程名称:百色市中医医院发热门诊楼、高压氧舱综合楼二次装修项目 | 第38页 共65页 | 第38页 共65页 | 第38页 共65页 | 第38页 共65页
序号 | 项目编码 | 项目名称及项目 特征描述 | 单位 | 工程量 | 综合单价 (元) | 综合单价 | 综合单价 | 综合单价 | 综合单价 | 综合单价 | 综合单价 | 综合单价
序号 | 项目编码 | 项目名称及项目 特征描述 | 单位 | 工程量 | 综合单价 (元) | 人工费 | 材料费 | 机械费 | 管理费 | 管理费 | 利润 | 其中：
序号 | 项目编码 | 项目名称及项目 特征描述 | 单位 | 工程量 | 综合单价 (元) | 人工费 | 材料费 | 机械费 | 管理费 | 管理费 | 利润 | 暂估价
| B- | 铁皮储物柜文件柜 | 台 | 1 | 2250 |  | 2250
160 | B-032 | 操作台-石材台面 | m | 1.00 | 1650 |  | 1650
规格尺寸：长1米，宽60公分
材质：全钢电解板柜体（下柜），石材台面
工程部位：活动室
| B- | 操作台-石材台面 | m | 1.00 | 1650 |  | 1650
161 | B-033 | 演讲台 | 个 | 1 | 1050 |  | 1050
规格尺寸：长0.6米，定购
工程部位：活动室
| B- | 演讲台 | 个 | 1 | 1050 |  | 1050
162 | B-034 | 矮柜-石材台面H=1200 | ㎡ | 2.76 | 1650 |  | 1650
规格尺寸：宽40公分
材质：全钢电解板柜体（下柜），石材台面
工程部位：男更衣室
| B- | 矮柜-石材台面H=1200 | ㎡ | 2.76 | 1650 |  | 1650
163 | B-035 | 鞋柜-石材台面H=1200 | ㎡ | 1.62 | 1650 |  | 1650
规格尺寸：宽40公分
材质：全钢电解板柜体（下柜），石材台面
工程部位：男更衣室
税前工程量清单综合单价分析表 | 税前工程量清单综合单价分析表 | 税前工程量清单综合单价分析表 | 税前工程量清单综合单价分析表 | 税前工程量清单综合单价分析表 | 税前工程量清单综合单价分析表 | 税前工程量清单综合单价分析表 | 税前工程量清单综合单价分析表 | 税前工程量清单综合单价分析表 | 税前工程量清单综合单价分析表 | 税前工程量清单综合单价分析表 | 税前工程量清单综合单价分析表 | 税前工程量清单综合单价分析表 | 税前工程量清单综合单价分析表
工程名称:百色市中医医院发热门诊楼、高压氧舱综合楼二次装修项目 | 工程名称:百色市中医医院发热门诊楼、高压氧舱综合楼二次装修项目 | 工程名称:百色市中医医院发热门诊楼、高压氧舱综合楼二次装修项目 | 工程名称:百色市中医医院发热门诊楼、高压氧舱综合楼二次装修项目 | 工程名称:百色市中医医院发热门诊楼、高压氧舱综合楼二次装修项目 | 工程名称:百色市中医医院发热门诊楼、高压氧舱综合楼二次装修项目 | 工程名称:百色市中医医院发热门诊楼、高压氧舱综合楼二次装修项目 | 工程名称:百色市中医医院发热门诊楼、高压氧舱综合楼二次装修项目 | 工程名称:百色市中医医院发热门诊楼、高压氧舱综合楼二次装修项目 | 工程名称:百色市中医医院发热门诊楼、高压氧舱综合楼二次装修项目 | 第39页 共65页 | 第39页 共65页 | 第39页 共65页 | 第39页 共65页
序号 | 项目编码 | 项目名称及项目 特征描述 | 单位 | 工程量 | 综合单价 (元) | 综合单价 | 综合单价 | 综合单价 | 综合单价 | 综合单价 | 综合单价 | 综合单价
序号 | 项目编码 | 项目名称及项目 特征描述 | 单位 | 工程量 | 综合单价 (元) | 人工费 | 材料费 | 机械费 | 管理费 | 管理费 | 利润 | 其中：
序号 | 项目编码 | 项目名称及项目 特征描述 | 单位 | 工程量 | 综合单价 (元) | 人工费 | 材料费 | 机械费 | 管理费 | 管理费 | 利润 | 暂估价
| B- | 鞋柜-石材台面H=1200 | ㎡ | 1.62 | 1650 |  | 1650
164 | B-036 | 钢制存包柜-6门 | 台 | 2 | 2550 |  | 2550
规格尺寸：高1800*宽1200*深420mm
材质：全钢制柜体
工程部位：男更衣室
| B- | 钢制存包柜-6门 | 台 | 2 | 2550 |  | 2550
165 | B-037 | 鞋柜-石材台面H=1200 | ㎡ | 4.56 | 1650 |  | 1650
规格尺寸：宽40公分
材质：全钢电解板柜体（下柜），石材台面
工程部位：女更衣室
| B- | 鞋柜-石材台面H=1200 | ㎡ | 4.56 | 1650 |  | 1650
166 | B-038 | 钢制存包柜 | 台 | 2 | 3050 |  | 3050
规格尺寸：高1800*宽1300*深420mm
材质：全钢制柜体
工程部位：女更衣室
| B- | 钢制存包柜 | 台 | 2 | 3050 |  | 3050
167 | B-039 | 墙上挂衣钩 | 条 | 4 | 45 |  | 45
材质：定购
工程部位：女更衣室
税前工程量清单综合单价分析表 | 税前工程量清单综合单价分析表 | 税前工程量清单综合单价分析表 | 税前工程量清单综合单价分析表 | 税前工程量清单综合单价分析表 | 税前工程量清单综合单价分析表 | 税前工程量清单综合单价分析表 | 税前工程量清单综合单价分析表 | 税前工程量清单综合单价分析表 | 税前工程量清单综合单价分析表 | 税前工程量清单综合单价分析表 | 税前工程量清单综合单价分析表 | 税前工程量清单综合单价分析表 | 税前工程量清单综合单价分析表
工程名称:百色市中医医院发热门诊楼、高压氧舱综合楼二次装修项目 | 工程名称:百色市中医医院发热门诊楼、高压氧舱综合楼二次装修项目 | 工程名称:百色市中医医院发热门诊楼、高压氧舱综合楼二次装修项目 | 工程名称:百色市中医医院发热门诊楼、高压氧舱综合楼二次装修项目 | 工程名称:百色市中医医院发热门诊楼、高压氧舱综合楼二次装修项目 | 工程名称:百色市中医医院发热门诊楼、高压氧舱综合楼二次装修项目 | 工程名称:百色市中医医院发热门诊楼、高压氧舱综合楼二次装修项目 | 工程名称:百色市中医医院发热门诊楼、高压氧舱综合楼二次装修项目 | 工程名称:百色市中医医院发热门诊楼、高压氧舱综合楼二次装修项目 | 工程名称:百色市中医医院发热门诊楼、高压氧舱综合楼二次装修项目 | 第40页 共65页 | 第40页 共65页 | 第40页 共65页 | 第40页 共65页
序号 | 项目编码 | 项目名称及项目 特征描述 | 单位 | 工程量 | 综合单价 (元) | 综合单价 | 综合单价 | 综合单价 | 综合单价 | 综合单价 | 综合单价 | 综合单价
序号 | 项目编码 | 项目名称及项目 特征描述 | 单位 | 工程量 | 综合单价 (元) | 人工费 | 材料费 | 机械费 | 管理费 | 管理费 | 利润 | 其中：
序号 | 项目编码 | 项目名称及项目 特征描述 | 单位 | 工程量 | 综合单价 (元) | 人工费 | 材料费 | 机械费 | 管理费 | 管理费 | 利润 | 暂估价
| B- | 墙上挂衣钩 | 条 | 4 | 45 |  | 45
168 | B-040 | 货架 | 个 | 1 | 1210 |  | 1210
规格尺寸：长2.4米，高2米，深600MM
材质：单层180公斤，Q235B冷轧钢，立柱30*50*0.8mmC型钢，横梁30*50*0.8mmP型钢 层板0.4mm冷轧钢
工程部位：清洁库房戊类
| B- | 货架 | 个 | 1 | 1210 |  | 1210
169 | B-041 | 高柜 | ㎡ | 10.55 | 1850 |  | 1850
材质：医疗材质电解板耐腐蚀
工程部位：清洁库房戊类
| B- | 高柜 | ㎡ | 10.55 | 1850 |  | 1850
170 | B-042 | 薄衣柜 | ㎡ | 3.42 | 1850 |  | 1850
材质：医疗材质电解板耐腐蚀
工程部位：女值班室
| B- | 薄衣柜 | ㎡ | 3.42 | 1850 |  | 1850
171 | B-043 | 薄衣柜 | ㎡ | 3.99 | 1850 |  | 1850
材质：医疗材质电解板耐腐蚀
工程部位：男值班室
| B- | 薄衣柜 | ㎡ | 3.99 | 1850 |  | 1850
172 | B-044 | 普通椅子 | 把 | 14 | 330 |  | 330
税前工程量清单综合单价分析表 | 税前工程量清单综合单价分析表 | 税前工程量清单综合单价分析表 | 税前工程量清单综合单价分析表 | 税前工程量清单综合单价分析表 | 税前工程量清单综合单价分析表 | 税前工程量清单综合单价分析表 | 税前工程量清单综合单价分析表 | 税前工程量清单综合单价分析表 | 税前工程量清单综合单价分析表 | 税前工程量清单综合单价分析表 | 税前工程量清单综合单价分析表 | 税前工程量清单综合单价分析表 | 税前工程量清单综合单价分析表
工程名称:百色市中医医院发热门诊楼、高压氧舱综合楼二次装修项目 | 工程名称:百色市中医医院发热门诊楼、高压氧舱综合楼二次装修项目 | 工程名称:百色市中医医院发热门诊楼、高压氧舱综合楼二次装修项目 | 工程名称:百色市中医医院发热门诊楼、高压氧舱综合楼二次装修项目 | 工程名称:百色市中医医院发热门诊楼、高压氧舱综合楼二次装修项目 | 工程名称:百色市中医医院发热门诊楼、高压氧舱综合楼二次装修项目 | 工程名称:百色市中医医院发热门诊楼、高压氧舱综合楼二次装修项目 | 工程名称:百色市中医医院发热门诊楼、高压氧舱综合楼二次装修项目 | 工程名称:百色市中医医院发热门诊楼、高压氧舱综合楼二次装修项目 | 工程名称:百色市中医医院发热门诊楼、高压氧舱综合楼二次装修项目 | 第41页 共65页 | 第41页 共65页 | 第41页 共65页 | 第41页 共65页
序号 | 项目编码 | 项目名称及项目 特征描述 | 单位 | 工程量 | 综合单价 (元) | 综合单价 | 综合单价 | 综合单价 | 综合单价 | 综合单价 | 综合单价 | 综合单价
序号 | 项目编码 | 项目名称及项目 特征描述 | 单位 | 工程量 | 综合单价 (元) | 人工费 | 材料费 | 机械费 | 管理费 | 管理费 | 利润 | 其中：
序号 | 项目编码 | 项目名称及项目 特征描述 | 单位 | 工程量 | 综合单价 (元) | 人工费 | 材料费 | 机械费 | 管理费 | 管理费 | 利润 | 暂估价
分诊台4把、医生办公室4把、活动室6把
| B- | 普通椅子 | 把 | 14 | 330 |  | 330
发热门诊楼 五层
173 | B-001 | 衣柜(其他用房) | ㎡ | 9.98 | 1850 |  | 1850
材质：医疗材质电解板耐腐蚀
| B- | 衣柜(其他用房) | ㎡ | 9.98 | 1850 |  | 1850
174 | B-002 | 矮货架H=1米(其他用房) | m | 1.20 | 730 |  | 730
规格尺寸：长1.2米
| B- | 矮货架H=1米(其他用房) | m | 1.20 | 730 |  | 730
175 | B-003 | 货架 | 个 | 1 | 1210 |  | 1210
规格尺寸：长2.4米，高2米，深600MM
材质：单层180公斤，Q235B冷轧钢，立柱30*50*0.8mmC型钢，横梁30*50*0.8mmP型钢 层板0.4mm冷轧钢
工程部位：普通区清洁库房
| B- | 货架 | 个 | 1 | 1210 |  | 1210
176 | B-004 | 中岛柜 | ㎡ | 3.84 | 1850 |  | 1850
规格尺寸：长1.6米，宽1.2米
材质：医疗材质电解板耐腐蚀
工程部位：其他用房
| B- | 中岛柜 | ㎡ | 3.84 | 1850 |  | 1850
税前工程量清单综合单价分析表 | 税前工程量清单综合单价分析表 | 税前工程量清单综合单价分析表 | 税前工程量清单综合单价分析表 | 税前工程量清单综合单价分析表 | 税前工程量清单综合单价分析表 | 税前工程量清单综合单价分析表 | 税前工程量清单综合单价分析表 | 税前工程量清单综合单价分析表 | 税前工程量清单综合单价分析表 | 税前工程量清单综合单价分析表 | 税前工程量清单综合单价分析表 | 税前工程量清单综合单价分析表 | 税前工程量清单综合单价分析表
工程名称:百色市中医医院发热门诊楼、高压氧舱综合楼二次装修项目 | 工程名称:百色市中医医院发热门诊楼、高压氧舱综合楼二次装修项目 | 工程名称:百色市中医医院发热门诊楼、高压氧舱综合楼二次装修项目 | 工程名称:百色市中医医院发热门诊楼、高压氧舱综合楼二次装修项目 | 工程名称:百色市中医医院发热门诊楼、高压氧舱综合楼二次装修项目 | 工程名称:百色市中医医院发热门诊楼、高压氧舱综合楼二次装修项目 | 工程名称:百色市中医医院发热门诊楼、高压氧舱综合楼二次装修项目 | 工程名称:百色市中医医院发热门诊楼、高压氧舱综合楼二次装修项目 | 工程名称:百色市中医医院发热门诊楼、高压氧舱综合楼二次装修项目 | 工程名称:百色市中医医院发热门诊楼、高压氧舱综合楼二次装修项目 | 第42页 共65页 | 第42页 共65页 | 第42页 共65页 | 第42页 共65页
序号 | 项目编码 | 项目名称及项目 特征描述 | 单位 | 工程量 | 综合单价 (元) | 综合单价 | 综合单价 | 综合单价 | 综合单价 | 综合单价 | 综合单价 | 综合单价
序号 | 项目编码 | 项目名称及项目 特征描述 | 单位 | 工程量 | 综合单价 (元) | 人工费 | 材料费 | 机械费 | 管理费 | 管理费 | 利润 | 其中：
序号 | 项目编码 | 项目名称及项目 特征描述 | 单位 | 工程量 | 综合单价 (元) | 人工费 | 材料费 | 机械费 | 管理费 | 管理费 | 利润 | 暂估价
177 | B-005 | 吊柜-底部安装横杆 | m | 3.40 | 1210 |  | 1210
材质：全钢电解板柜体
工程部位：清洁间
| B- | 吊柜-底部安装横杆 | m | 3.40 | 1210 |  | 1210
178 | B-006 | 拖把池 | 个 | 1 | 1850 |  | 1850
含开槽，预埋进水管、排水管，重新贴砖
工程部位：清洁间
| B- | 拖把池 | 个 | 1 | 1850 |  | 1850
179 | B-007 | 吊柜-底部安装横杆 | m | 3.20 | 1210 |  | 1210
材质：全钢电解板柜体
工程部位：垃圾暂存间
| B- | 吊柜-底部安装横杆 | m | 3.20 | 1210 |  | 1210
180 | B-008 | 操作台-石材台面 | m | 2.20 | 3050 |  | 3050
规格尺寸：宽60公分
材质：全钢电解板柜体（上中下柜），石材台面
工程部位：中医治疗室
| B- | 操作台-石材台面 | m | 2.20 | 3050 |  | 3050
181 | B-009 | 操作台上吊柜 | ㎡ | 3.30 | 1210 |  | 1210
材质：全钢电解板柜体
税前工程量清单综合单价分析表 | 税前工程量清单综合单价分析表 | 税前工程量清单综合单价分析表 | 税前工程量清单综合单价分析表 | 税前工程量清单综合单价分析表 | 税前工程量清单综合单价分析表 | 税前工程量清单综合单价分析表 | 税前工程量清单综合单价分析表 | 税前工程量清单综合单价分析表 | 税前工程量清单综合单价分析表 | 税前工程量清单综合单价分析表 | 税前工程量清单综合单价分析表 | 税前工程量清单综合单价分析表 | 税前工程量清单综合单价分析表
工程名称:百色市中医医院发热门诊楼、高压氧舱综合楼二次装修项目 | 工程名称:百色市中医医院发热门诊楼、高压氧舱综合楼二次装修项目 | 工程名称:百色市中医医院发热门诊楼、高压氧舱综合楼二次装修项目 | 工程名称:百色市中医医院发热门诊楼、高压氧舱综合楼二次装修项目 | 工程名称:百色市中医医院发热门诊楼、高压氧舱综合楼二次装修项目 | 工程名称:百色市中医医院发热门诊楼、高压氧舱综合楼二次装修项目 | 工程名称:百色市中医医院发热门诊楼、高压氧舱综合楼二次装修项目 | 工程名称:百色市中医医院发热门诊楼、高压氧舱综合楼二次装修项目 | 工程名称:百色市中医医院发热门诊楼、高压氧舱综合楼二次装修项目 | 工程名称:百色市中医医院发热门诊楼、高压氧舱综合楼二次装修项目 | 第43页 共65页 | 第43页 共65页 | 第43页 共65页 | 第43页 共65页
序号 | 项目编码 | 项目名称及项目 特征描述 | 单位 | 工程量 | 综合单价 (元) | 综合单价 | 综合单价 | 综合单价 | 综合单价 | 综合单价 | 综合单价 | 综合单价
序号 | 项目编码 | 项目名称及项目 特征描述 | 单位 | 工程量 | 综合单价 (元) | 人工费 | 材料费 | 机械费 | 管理费 | 管理费 | 利润 | 其中：
序号 | 项目编码 | 项目名称及项目 特征描述 | 单位 | 工程量 | 综合单价 (元) | 人工费 | 材料费 | 机械费 | 管理费 | 管理费 | 利润 | 暂估价
工程部位：中医治疗室
| B- | 操作台上吊柜 | ㎡ | 3.30 | 1210 |  | 1210
182 | B-010 | 轨道拉帘 | m | 17.80 | 230 |  | 230
定制
工程部位：中医治疗室
| B- | 轨道拉帘 | m | 17.80 | 230 |  | 230
183 | B-011 | 薄衣柜 | ㎡ | 112.97 | 1820 |  | 1820
材质：医疗材质电解板耐腐蚀
工程部位：病房19间
| B- | 薄衣柜 | ㎡ | 112.97 | 1820 |  | 1820
184 | B-012 | 轨道拉帘 | m | 363.62 | 192 |  | 192
定制
工程部位：病房19间
| B- | 轨道拉帘 | m | 363.62 | 192 |  | 192
185 | B-013 | 造型分诊台-石材台面 | m | 2.90 | 3150 |  | 3150
材质：石材台面，全钢电解板柜体
工程部位：接待台
| B- | 造型分诊台-石材台面 | m | 2.90 | 3150 |  | 3150
186 | B-014 | 操作台-石材台面 | m | 5.53 | 3050 |  | 3050
税前工程量清单综合单价分析表 | 税前工程量清单综合单价分析表 | 税前工程量清单综合单价分析表 | 税前工程量清单综合单价分析表 | 税前工程量清单综合单价分析表 | 税前工程量清单综合单价分析表 | 税前工程量清单综合单价分析表 | 税前工程量清单综合单价分析表 | 税前工程量清单综合单价分析表 | 税前工程量清单综合单价分析表 | 税前工程量清单综合单价分析表 | 税前工程量清单综合单价分析表 | 税前工程量清单综合单价分析表 | 税前工程量清单综合单价分析表
工程名称:百色市中医医院发热门诊楼、高压氧舱综合楼二次装修项目 | 工程名称:百色市中医医院发热门诊楼、高压氧舱综合楼二次装修项目 | 工程名称:百色市中医医院发热门诊楼、高压氧舱综合楼二次装修项目 | 工程名称:百色市中医医院发热门诊楼、高压氧舱综合楼二次装修项目 | 工程名称:百色市中医医院发热门诊楼、高压氧舱综合楼二次装修项目 | 工程名称:百色市中医医院发热门诊楼、高压氧舱综合楼二次装修项目 | 工程名称:百色市中医医院发热门诊楼、高压氧舱综合楼二次装修项目 | 工程名称:百色市中医医院发热门诊楼、高压氧舱综合楼二次装修项目 | 工程名称:百色市中医医院发热门诊楼、高压氧舱综合楼二次装修项目 | 工程名称:百色市中医医院发热门诊楼、高压氧舱综合楼二次装修项目 | 第44页 共65页 | 第44页 共65页 | 第44页 共65页 | 第44页 共65页
序号 | 项目编码 | 项目名称及项目 特征描述 | 单位 | 工程量 | 综合单价 (元) | 综合单价 | 综合单价 | 综合单价 | 综合单价 | 综合单价 | 综合单价 | 综合单价
序号 | 项目编码 | 项目名称及项目 特征描述 | 单位 | 工程量 | 综合单价 (元) | 人工费 | 材料费 | 机械费 | 管理费 | 管理费 | 利润 | 其中：
序号 | 项目编码 | 项目名称及项目 特征描述 | 单位 | 工程量 | 综合单价 (元) | 人工费 | 材料费 | 机械费 | 管理费 | 管理费 | 利润 | 暂估价
规格尺寸：宽60公分
材质：全钢电解板柜体（上中下柜），石材台面
工程部位：接待台区域
| B- | 操作台-石材台面 | m | 5.53 | 3050 |  | 3050
187 | B-015 | 操作台上吊柜 | ㎡ | 4.41 | 1210 |  | 1210
材质：全钢电解板柜体
工程部位：接待台区域
| B- | 操作台上吊柜 | ㎡ | 4.41 | 1210 |  | 1210
188 | B-016 | 水槽位进出水排水改动 | 项 | 1 | 1050 |  | 1050
工程部位：治疗室
| B- | 水槽位进出水排水改动 | 项 | 1 | 1050 |  | 1050
189 | B-017 | 操作台-石材台面 | m | 5.48 | 3050 |  | 3050
规格尺寸：宽60公分
材质：全钢电解板柜体（上中下柜），石材台面
工程部位：治疗室
| B- | 操作台-石材台面 | m | 5.48 | 3050 |  | 3050
190 | B-018 | 操作台上吊柜 | ㎡ | 4.34 | 1260 |  | 1260
材质：全钢电解板柜体
工程部位：治疗室
税前工程量清单综合单价分析表 | 税前工程量清单综合单价分析表 | 税前工程量清单综合单价分析表 | 税前工程量清单综合单价分析表 | 税前工程量清单综合单价分析表 | 税前工程量清单综合单价分析表 | 税前工程量清单综合单价分析表 | 税前工程量清单综合单价分析表 | 税前工程量清单综合单价分析表 | 税前工程量清单综合单价分析表 | 税前工程量清单综合单价分析表 | 税前工程量清单综合单价分析表 | 税前工程量清单综合单价分析表 | 税前工程量清单综合单价分析表
工程名称:百色市中医医院发热门诊楼、高压氧舱综合楼二次装修项目 | 工程名称:百色市中医医院发热门诊楼、高压氧舱综合楼二次装修项目 | 工程名称:百色市中医医院发热门诊楼、高压氧舱综合楼二次装修项目 | 工程名称:百色市中医医院发热门诊楼、高压氧舱综合楼二次装修项目 | 工程名称:百色市中医医院发热门诊楼、高压氧舱综合楼二次装修项目 | 工程名称:百色市中医医院发热门诊楼、高压氧舱综合楼二次装修项目 | 工程名称:百色市中医医院发热门诊楼、高压氧舱综合楼二次装修项目 | 工程名称:百色市中医医院发热门诊楼、高压氧舱综合楼二次装修项目 | 工程名称:百色市中医医院发热门诊楼、高压氧舱综合楼二次装修项目 | 工程名称:百色市中医医院发热门诊楼、高压氧舱综合楼二次装修项目 | 第45页 共65页 | 第45页 共65页 | 第45页 共65页 | 第45页 共65页
序号 | 项目编码 | 项目名称及项目 特征描述 | 单位 | 工程量 | 综合单价 (元) | 综合单价 | 综合单价 | 综合单价 | 综合单价 | 综合单价 | 综合单价 | 综合单价
序号 | 项目编码 | 项目名称及项目 特征描述 | 单位 | 工程量 | 综合单价 (元) | 人工费 | 材料费 | 机械费 | 管理费 | 管理费 | 利润 | 其中：
序号 | 项目编码 | 项目名称及项目 特征描述 | 单位 | 工程量 | 综合单价 (元) | 人工费 | 材料费 | 机械费 | 管理费 | 管理费 | 利润 | 暂估价
| B- | 操作台上吊柜 | ㎡ | 4.34 | 1260 |  | 1260
191 | B-019 | 污物柜-台面开孔安装医废桶盖 | m | 3.19 | 1550 |  | 1550
规格尺寸：宽60公分
材质：全钢电解板柜体（上中下柜），石材台面
工程部位：处置室
| B- | 污物柜-台面开孔安装医废桶盖 | m | 3.19 | 1550 |  | 1550
192 | B-020 | 医废桶脚踏系统 | 个 | 4 | 500 |  | 500
工程部位：处置室
| B- | 医废桶脚踏系统 | 个 | 4 | 500 |  | 500
193 | B-021 | 水槽 U型挡板 | 个 | 1.00 | 1450 |  | 1450
工程部位：治疗室
| B- | 水槽 U型挡板 | 个 | 1 | 1450 |  | 1450
194 | B-022 | 水槽 | 个 | 1.00 | 1450 |  | 1450
工程部位：治疗室
| B- | 水槽 | 个 | 1 | 1450 |  | 1450
195 | B-023 | 感应龙头 | 个 | 1.00 | 480 |  | 480
工程部位：治疗室
| B- | 感应龙头 | 个 | 1 | 480 |  | 480
196 | B-024 | 拆除原有玻璃门扇 | 个 | 1 | 350 | 350
税前工程量清单综合单价分析表 | 税前工程量清单综合单价分析表 | 税前工程量清单综合单价分析表 | 税前工程量清单综合单价分析表 | 税前工程量清单综合单价分析表 | 税前工程量清单综合单价分析表 | 税前工程量清单综合单价分析表 | 税前工程量清单综合单价分析表 | 税前工程量清单综合单价分析表 | 税前工程量清单综合单价分析表 | 税前工程量清单综合单价分析表 | 税前工程量清单综合单价分析表 | 税前工程量清单综合单价分析表 | 税前工程量清单综合单价分析表
工程名称:百色市中医医院发热门诊楼、高压氧舱综合楼二次装修项目 | 工程名称:百色市中医医院发热门诊楼、高压氧舱综合楼二次装修项目 | 工程名称:百色市中医医院发热门诊楼、高压氧舱综合楼二次装修项目 | 工程名称:百色市中医医院发热门诊楼、高压氧舱综合楼二次装修项目 | 工程名称:百色市中医医院发热门诊楼、高压氧舱综合楼二次装修项目 | 工程名称:百色市中医医院发热门诊楼、高压氧舱综合楼二次装修项目 | 工程名称:百色市中医医院发热门诊楼、高压氧舱综合楼二次装修项目 | 工程名称:百色市中医医院发热门诊楼、高压氧舱综合楼二次装修项目 | 工程名称:百色市中医医院发热门诊楼、高压氧舱综合楼二次装修项目 | 工程名称:百色市中医医院发热门诊楼、高压氧舱综合楼二次装修项目 | 第46页 共65页 | 第46页 共65页 | 第46页 共65页 | 第46页 共65页
序号 | 项目编码 | 项目名称及项目 特征描述 | 单位 | 工程量 | 综合单价 (元) | 综合单价 | 综合单价 | 综合单价 | 综合单价 | 综合单价 | 综合单价 | 综合单价
序号 | 项目编码 | 项目名称及项目 特征描述 | 单位 | 工程量 | 综合单价 (元) | 人工费 | 材料费 | 机械费 | 管理费 | 管理费 | 利润 | 其中：
序号 | 项目编码 | 项目名称及项目 特征描述 | 单位 | 工程量 | 综合单价 (元) | 人工费 | 材料费 | 机械费 | 管理费 | 管理费 | 利润 | 暂估价
工程部位：治疗室
| B- | 拆除原有玻璃门扇 | 个 | 1 | 350 | 350
197 | B-025 | 普通办公桌 | 张 | 4 | 910 |  | 910
规格尺寸：长1.35米
材质：板式家具定制
工程部位：医生办公室
| B- | 普通办公桌 | 张 | 4 | 910 |  | 910
198 | B-026 | 办公桌上普通吊柜 | ㎡ | 8.10 | 830 |  | 830
材质：板式家具定制
工程部位：医生办公室
| B- | 办公桌上普通吊柜 | ㎡ | 8.10 | 830 |  | 830
199 | B-027 | 铁皮储物柜1 | 台 | 3 | 1850 |  | 1850
规格尺寸：1800*900*390mm
材质：全钢制柜体
工程部位：医生办公室
| B- | 铁皮储物柜1 | 台 | 3 | 1850 |  | 1850
200 | B-028 | 铁皮储物柜1 | 台 | 1 | 1850 |  | 1850
规格尺寸：1800*800*390mm
材质：全钢制柜体
税前工程量清单综合单价分析表 | 税前工程量清单综合单价分析表 | 税前工程量清单综合单价分析表 | 税前工程量清单综合单价分析表 | 税前工程量清单综合单价分析表 | 税前工程量清单综合单价分析表 | 税前工程量清单综合单价分析表 | 税前工程量清单综合单价分析表 | 税前工程量清单综合单价分析表 | 税前工程量清单综合单价分析表 | 税前工程量清单综合单价分析表 | 税前工程量清单综合单价分析表 | 税前工程量清单综合单价分析表 | 税前工程量清单综合单价分析表
工程名称:百色市中医医院发热门诊楼、高压氧舱综合楼二次装修项目 | 工程名称:百色市中医医院发热门诊楼、高压氧舱综合楼二次装修项目 | 工程名称:百色市中医医院发热门诊楼、高压氧舱综合楼二次装修项目 | 工程名称:百色市中医医院发热门诊楼、高压氧舱综合楼二次装修项目 | 工程名称:百色市中医医院发热门诊楼、高压氧舱综合楼二次装修项目 | 工程名称:百色市中医医院发热门诊楼、高压氧舱综合楼二次装修项目 | 工程名称:百色市中医医院发热门诊楼、高压氧舱综合楼二次装修项目 | 工程名称:百色市中医医院发热门诊楼、高压氧舱综合楼二次装修项目 | 工程名称:百色市中医医院发热门诊楼、高压氧舱综合楼二次装修项目 | 工程名称:百色市中医医院发热门诊楼、高压氧舱综合楼二次装修项目 | 第47页 共65页 | 第47页 共65页 | 第47页 共65页 | 第47页 共65页
序号 | 项目编码 | 项目名称及项目 特征描述 | 单位 | 工程量 | 综合单价 (元) | 综合单价 | 综合单价 | 综合单价 | 综合单价 | 综合单价 | 综合单价 | 综合单价
序号 | 项目编码 | 项目名称及项目 特征描述 | 单位 | 工程量 | 综合单价 (元) | 人工费 | 材料费 | 机械费 | 管理费 | 管理费 | 利润 | 其中：
序号 | 项目编码 | 项目名称及项目 特征描述 | 单位 | 工程量 | 综合单价 (元) | 人工费 | 材料费 | 机械费 | 管理费 | 管理费 | 利润 | 暂估价
工程部位：医生办公室
| B- | 铁皮储物柜1 | 台 | 1 | 1850 |  | 1850
201 | B-029 | 造型普通会议桌 | m | 2.40 | 2450 |  | 2450
规格尺寸：长2.4米宽1.2/0.85米
材质：板式家具定制
工程部位：医生办公室
| B- | 造型普通会议桌 | m | 2.40 | 2450 |  | 2450
202 | B-030 | 普通会议桌 | 个 | 4 | 850 |  | 850
规格尺寸：长1.2米宽0.5/0.6米
材质：板式家具定制
工程部位：活动室
| B- | 普通会议桌 | 个 | 4 | 850 |  | 850
203 | B-031 | 铁皮储物柜文件柜 | 台 | 1 | 2250 |  | 2250
规格尺寸：1800*1200*390mm
材质：全钢制柜体
工程部位：活动室
| B- | 铁皮储物柜文件柜 | 台 | 1 | 2250 |  | 2250
204 | B-032 | 操作台-石材台面 | m | 1.00 | 1650 |  | 1650
规格尺寸：长1米，宽60公分
税前工程量清单综合单价分析表 | 税前工程量清单综合单价分析表 | 税前工程量清单综合单价分析表 | 税前工程量清单综合单价分析表 | 税前工程量清单综合单价分析表 | 税前工程量清单综合单价分析表 | 税前工程量清单综合单价分析表 | 税前工程量清单综合单价分析表 | 税前工程量清单综合单价分析表 | 税前工程量清单综合单价分析表 | 税前工程量清单综合单价分析表 | 税前工程量清单综合单价分析表 | 税前工程量清单综合单价分析表 | 税前工程量清单综合单价分析表
工程名称:百色市中医医院发热门诊楼、高压氧舱综合楼二次装修项目 | 工程名称:百色市中医医院发热门诊楼、高压氧舱综合楼二次装修项目 | 工程名称:百色市中医医院发热门诊楼、高压氧舱综合楼二次装修项目 | 工程名称:百色市中医医院发热门诊楼、高压氧舱综合楼二次装修项目 | 工程名称:百色市中医医院发热门诊楼、高压氧舱综合楼二次装修项目 | 工程名称:百色市中医医院发热门诊楼、高压氧舱综合楼二次装修项目 | 工程名称:百色市中医医院发热门诊楼、高压氧舱综合楼二次装修项目 | 工程名称:百色市中医医院发热门诊楼、高压氧舱综合楼二次装修项目 | 工程名称:百色市中医医院发热门诊楼、高压氧舱综合楼二次装修项目 | 工程名称:百色市中医医院发热门诊楼、高压氧舱综合楼二次装修项目 | 第48页 共65页 | 第48页 共65页 | 第48页 共65页 | 第48页 共65页
序号 | 项目编码 | 项目名称及项目 特征描述 | 单位 | 工程量 | 综合单价 (元) | 综合单价 | 综合单价 | 综合单价 | 综合单价 | 综合单价 | 综合单价 | 综合单价
序号 | 项目编码 | 项目名称及项目 特征描述 | 单位 | 工程量 | 综合单价 (元) | 人工费 | 材料费 | 机械费 | 管理费 | 管理费 | 利润 | 其中：
序号 | 项目编码 | 项目名称及项目 特征描述 | 单位 | 工程量 | 综合单价 (元) | 人工费 | 材料费 | 机械费 | 管理费 | 管理费 | 利润 | 暂估价
材质：全钢电解板柜体（下柜），石材台面
工程部位：活动室
| B- | 操作台-石材台面 | m | 1.00 | 1650 |  | 1650
205 | B-033 | 演讲台 | 个 | 1 | 1050 |  | 1050
规格尺寸：长0.6米，定购
工程部位：活动室
| B- | 演讲台 | 个 | 1 | 1050 |  | 1050
206 | B-034 | 矮柜-石材台面H=1200 | ㎡ | 2.76 | 1650 |  | 1650
规格尺寸：宽40公分
材质：全钢电解板柜体（下柜），石材台面
工程部位：男更衣室
| B- | 矮柜-石材台面H=1200 | ㎡ | 2.76 | 1650 |  | 1650
207 | B-035 | 鞋柜-石材台面H=1200 | ㎡ | 1.62 | 1650 |  | 1650
规格尺寸：宽40公分
材质：全钢电解板柜体（下柜），石材台面
工程部位：男更衣室
| B- | 鞋柜-石材台面H=1200 | ㎡ | 1.62 | 1650 |  | 1650
208 | B-036 | 钢制存包柜-6门 | 台 | 2 | 2550 |  | 2550
规格尺寸：高1800*宽1200*深420mm
税前工程量清单综合单价分析表 | 税前工程量清单综合单价分析表 | 税前工程量清单综合单价分析表 | 税前工程量清单综合单价分析表 | 税前工程量清单综合单价分析表 | 税前工程量清单综合单价分析表 | 税前工程量清单综合单价分析表 | 税前工程量清单综合单价分析表 | 税前工程量清单综合单价分析表 | 税前工程量清单综合单价分析表 | 税前工程量清单综合单价分析表 | 税前工程量清单综合单价分析表 | 税前工程量清单综合单价分析表 | 税前工程量清单综合单价分析表
工程名称:百色市中医医院发热门诊楼、高压氧舱综合楼二次装修项目 | 工程名称:百色市中医医院发热门诊楼、高压氧舱综合楼二次装修项目 | 工程名称:百色市中医医院发热门诊楼、高压氧舱综合楼二次装修项目 | 工程名称:百色市中医医院发热门诊楼、高压氧舱综合楼二次装修项目 | 工程名称:百色市中医医院发热门诊楼、高压氧舱综合楼二次装修项目 | 工程名称:百色市中医医院发热门诊楼、高压氧舱综合楼二次装修项目 | 工程名称:百色市中医医院发热门诊楼、高压氧舱综合楼二次装修项目 | 工程名称:百色市中医医院发热门诊楼、高压氧舱综合楼二次装修项目 | 工程名称:百色市中医医院发热门诊楼、高压氧舱综合楼二次装修项目 | 工程名称:百色市中医医院发热门诊楼、高压氧舱综合楼二次装修项目 | 第49页 共65页 | 第49页 共65页 | 第49页 共65页 | 第49页 共65页
序号 | 项目编码 | 项目名称及项目 特征描述 | 单位 | 工程量 | 综合单价 (元) | 综合单价 | 综合单价 | 综合单价 | 综合单价 | 综合单价 | 综合单价 | 综合单价
序号 | 项目编码 | 项目名称及项目 特征描述 | 单位 | 工程量 | 综合单价 (元) | 人工费 | 材料费 | 机械费 | 管理费 | 管理费 | 利润 | 其中：
序号 | 项目编码 | 项目名称及项目 特征描述 | 单位 | 工程量 | 综合单价 (元) | 人工费 | 材料费 | 机械费 | 管理费 | 管理费 | 利润 | 暂估价
材质：全钢制柜体
工程部位：男更衣室
| B- | 钢制存包柜-6门 | 台 | 2 | 2550 |  | 2550
209 | B-037 | 鞋柜-石材台面H=1200 | ㎡ | 4.56 | 1650 |  | 1650
规格尺寸：宽40公分
材质：全钢电解板柜体（下柜），石材台面
工程部位：女更衣室
| B- | 鞋柜-石材台面H=1200 | ㎡ | 4.56 | 1650 |  | 1650
210 | B-038 | 钢制存包柜 | 台 | 2 | 3050 |  | 3050
规格尺寸：高1800*宽1300*深420mm
材质：全钢制柜体
工程部位：女更衣室
| B- | 钢制存包柜 | 台 | 2 | 3050 |  | 3050
211 | B-039 | 墙上挂衣钩 | 条 | 4 | 45 |  | 45
材质：定购
工程部位：女更衣室
| B- | 墙上挂衣钩 | 条 | 4 | 45 |  | 45
212 | B-040 | 货架 | 个 | 1 | 1218.2 |  | 1218.2
规格尺寸：长2.4米，高2米，深600MM
税前工程量清单综合单价分析表 | 税前工程量清单综合单价分析表 | 税前工程量清单综合单价分析表 | 税前工程量清单综合单价分析表 | 税前工程量清单综合单价分析表 | 税前工程量清单综合单价分析表 | 税前工程量清单综合单价分析表 | 税前工程量清单综合单价分析表 | 税前工程量清单综合单价分析表 | 税前工程量清单综合单价分析表 | 税前工程量清单综合单价分析表 | 税前工程量清单综合单价分析表 | 税前工程量清单综合单价分析表 | 税前工程量清单综合单价分析表
工程名称:百色市中医医院发热门诊楼、高压氧舱综合楼二次装修项目 | 工程名称:百色市中医医院发热门诊楼、高压氧舱综合楼二次装修项目 | 工程名称:百色市中医医院发热门诊楼、高压氧舱综合楼二次装修项目 | 工程名称:百色市中医医院发热门诊楼、高压氧舱综合楼二次装修项目 | 工程名称:百色市中医医院发热门诊楼、高压氧舱综合楼二次装修项目 | 工程名称:百色市中医医院发热门诊楼、高压氧舱综合楼二次装修项目 | 工程名称:百色市中医医院发热门诊楼、高压氧舱综合楼二次装修项目 | 工程名称:百色市中医医院发热门诊楼、高压氧舱综合楼二次装修项目 | 工程名称:百色市中医医院发热门诊楼、高压氧舱综合楼二次装修项目 | 工程名称:百色市中医医院发热门诊楼、高压氧舱综合楼二次装修项目 | 第50页 共65页 | 第50页 共65页 | 第50页 共65页 | 第50页 共65页
序号 | 项目编码 | 项目名称及项目 特征描述 | 单位 | 工程量 | 综合单价 (元) | 综合单价 | 综合单价 | 综合单价 | 综合单价 | 综合单价 | 综合单价 | 综合单价
序号 | 项目编码 | 项目名称及项目 特征描述 | 单位 | 工程量 | 综合单价 (元) | 人工费 | 材料费 | 机械费 | 管理费 | 管理费 | 利润 | 其中：
序号 | 项目编码 | 项目名称及项目 特征描述 | 单位 | 工程量 | 综合单价 (元) | 人工费 | 材料费 | 机械费 | 管理费 | 管理费 | 利润 | 暂估价
材质：单层180公斤，Q235B冷轧钢，立柱30*50*0.8mmC型钢，横梁30*50*0.8mmP型钢 层板0.4mm冷轧钢
工程部位：清洁库房戊类
| B- | 货架 | 个 | 1 | 1218.2 |  | 1218.2
213 | B-041 | 高柜 | ㎡ | 10.55 | 1850 |  | 1850
材质：医疗材质电解板耐腐蚀
工程部位：清洁库房戊类
| B- | 高柜 | ㎡ | 10.55 | 1850 |  | 1850
214 | B-042 | 薄衣柜 | ㎡ | 3.42 | 1850 |  | 1850
材质：医疗材质电解板耐腐蚀
工程部位：女值班室
| B- | 薄衣柜 | ㎡ | 3.42 | 1850 |  | 1850
215 | B-043 | 薄衣柜 | ㎡ | 3.99 | 1850 |  | 1850
材质：医疗材质电解板耐腐蚀
工程部位：男值班室
| B- | 薄衣柜 | ㎡ | 3.99 | 1850 |  | 1850
216 | B-044 | 普通椅子 | 把 | 14 | 329 |  | 329
分诊台4把、医生办公室4把、活动室6把
| B- | 普通椅子 | 把 | 14 | 329 |  | 329
高压氧舱楼 一层
税前工程量清单综合单价分析表 | 税前工程量清单综合单价分析表 | 税前工程量清单综合单价分析表 | 税前工程量清单综合单价分析表 | 税前工程量清单综合单价分析表 | 税前工程量清单综合单价分析表 | 税前工程量清单综合单价分析表 | 税前工程量清单综合单价分析表 | 税前工程量清单综合单价分析表 | 税前工程量清单综合单价分析表 | 税前工程量清单综合单价分析表 | 税前工程量清单综合单价分析表 | 税前工程量清单综合单价分析表 | 税前工程量清单综合单价分析表
工程名称:百色市中医医院发热门诊楼、高压氧舱综合楼二次装修项目 | 工程名称:百色市中医医院发热门诊楼、高压氧舱综合楼二次装修项目 | 工程名称:百色市中医医院发热门诊楼、高压氧舱综合楼二次装修项目 | 工程名称:百色市中医医院发热门诊楼、高压氧舱综合楼二次装修项目 | 工程名称:百色市中医医院发热门诊楼、高压氧舱综合楼二次装修项目 | 工程名称:百色市中医医院发热门诊楼、高压氧舱综合楼二次装修项目 | 工程名称:百色市中医医院发热门诊楼、高压氧舱综合楼二次装修项目 | 工程名称:百色市中医医院发热门诊楼、高压氧舱综合楼二次装修项目 | 工程名称:百色市中医医院发热门诊楼、高压氧舱综合楼二次装修项目 | 工程名称:百色市中医医院发热门诊楼、高压氧舱综合楼二次装修项目 | 第51页 共65页 | 第51页 共65页 | 第51页 共65页 | 第51页 共65页
序号 | 项目编码 | 项目名称及项目 特征描述 | 单位 | 工程量 | 综合单价 (元) | 综合单价 | 综合单价 | 综合单价 | 综合单价 | 综合单价 | 综合单价 | 综合单价
序号 | 项目编码 | 项目名称及项目 特征描述 | 单位 | 工程量 | 综合单价 (元) | 人工费 | 材料费 | 机械费 | 管理费 | 管理费 | 利润 | 其中：
序号 | 项目编码 | 项目名称及项目 特征描述 | 单位 | 工程量 | 综合单价 (元) | 人工费 | 材料费 | 机械费 | 管理费 | 管理费 | 利润 | 暂估价
217 | B-001 | 普通高柜 H=2.8米 | ㎡ | 37.34 | 780 |  | 780
规格尺寸：高2.8米
材质：板式家具定制
工程部位：折叠区
| B- | 普通高柜 H=2.8米 | ㎡ | 37.34 | 780 |  | 780
218 | B-002 | 普通桌子 | 张 | 5 | 1280 |  | 1280
规格尺寸：长1.3米，宽0.8米
材质：板式家具定制
工程部位：折叠区
| B- | 普通桌子 | 张 | 5 | 1280 |  | 1280
219 | B-003 | 普通桌上柜 | ㎡ | 18.53 | 780 |  | 780
材质：板式家具定制
工程部位：折叠区
| B- | 普通桌上柜 | ㎡ | 18.53 | 780 |  | 780
220 | B-004 | 普通中岛矮柜 | m | 2.40 | 1200 |  | 1200
规格尺寸：长2.4米，宽2米
材质：板式家具定制
工程部位：折叠区
| B- | 普通中岛矮柜 | m | 2.40 | 1200 |  | 1200
税前工程量清单综合单价分析表 | 税前工程量清单综合单价分析表 | 税前工程量清单综合单价分析表 | 税前工程量清单综合单价分析表 | 税前工程量清单综合单价分析表 | 税前工程量清单综合单价分析表 | 税前工程量清单综合单价分析表 | 税前工程量清单综合单价分析表 | 税前工程量清单综合单价分析表 | 税前工程量清单综合单价分析表 | 税前工程量清单综合单价分析表 | 税前工程量清单综合单价分析表 | 税前工程量清单综合单价分析表 | 税前工程量清单综合单价分析表
工程名称:百色市中医医院发热门诊楼、高压氧舱综合楼二次装修项目 | 工程名称:百色市中医医院发热门诊楼、高压氧舱综合楼二次装修项目 | 工程名称:百色市中医医院发热门诊楼、高压氧舱综合楼二次装修项目 | 工程名称:百色市中医医院发热门诊楼、高压氧舱综合楼二次装修项目 | 工程名称:百色市中医医院发热门诊楼、高压氧舱综合楼二次装修项目 | 工程名称:百色市中医医院发热门诊楼、高压氧舱综合楼二次装修项目 | 工程名称:百色市中医医院发热门诊楼、高压氧舱综合楼二次装修项目 | 工程名称:百色市中医医院发热门诊楼、高压氧舱综合楼二次装修项目 | 工程名称:百色市中医医院发热门诊楼、高压氧舱综合楼二次装修项目 | 工程名称:百色市中医医院发热门诊楼、高压氧舱综合楼二次装修项目 | 第52页 共65页 | 第52页 共65页 | 第52页 共65页 | 第52页 共65页
序号 | 项目编码 | 项目名称及项目 特征描述 | 单位 | 工程量 | 综合单价 (元) | 综合单价 | 综合单价 | 综合单价 | 综合单价 | 综合单价 | 综合单价 | 综合单价
序号 | 项目编码 | 项目名称及项目 特征描述 | 单位 | 工程量 | 综合单价 (元) | 人工费 | 材料费 | 机械费 | 管理费 | 管理费 | 利润 | 其中：
序号 | 项目编码 | 项目名称及项目 特征描述 | 单位 | 工程量 | 综合单价 (元) | 人工费 | 材料费 | 机械费 | 管理费 | 管理费 | 利润 | 暂估价
221 | B-005 | 普通高柜 H=2.8米 | ㎡ | 19.95 | 780 |  | 780
规格尺寸：高2.8米
材质：板式家具定制
工程部位：缝纫区
| B- | 普通高柜 H=2.8米 | ㎡ | 19.95 | 780 |  | 780
222 | B-006 | 普通中岛矮柜-质控折叠台 | m | 2.40 | 1800 |  | 1800
规格尺寸：长2.4米，宽1.5米
材质：板式家具定制
工程部位：缝纫区
| B- | 普通中岛矮柜-质控折叠台 | m | 2.40 | 1800 |  | 1800
223 | B-007 | 普通矮柜-石材台面 H=1500 | ㎡ | 1.50 | 980 |  | 980
规格尺寸：高1.5米
材质：板式家具定制
工程部位：更衣室
| B- | 普通矮柜-石材台面 H=1500 | ㎡ | 1.50 | 980 |  | 980
224 | B-008 | 普通薄衣柜 | ㎡ | 5.13 | 780 |  | 780
材质：板式家具定制
工程部位：更衣室
| B- | 普通薄衣柜 | ㎡ | 5.13 | 780 |  | 780
税前工程量清单综合单价分析表 | 税前工程量清单综合单价分析表 | 税前工程量清单综合单价分析表 | 税前工程量清单综合单价分析表 | 税前工程量清单综合单价分析表 | 税前工程量清单综合单价分析表 | 税前工程量清单综合单价分析表 | 税前工程量清单综合单价分析表 | 税前工程量清单综合单价分析表 | 税前工程量清单综合单价分析表 | 税前工程量清单综合单价分析表 | 税前工程量清单综合单价分析表 | 税前工程量清单综合单价分析表 | 税前工程量清单综合单价分析表
工程名称:百色市中医医院发热门诊楼、高压氧舱综合楼二次装修项目 | 工程名称:百色市中医医院发热门诊楼、高压氧舱综合楼二次装修项目 | 工程名称:百色市中医医院发热门诊楼、高压氧舱综合楼二次装修项目 | 工程名称:百色市中医医院发热门诊楼、高压氧舱综合楼二次装修项目 | 工程名称:百色市中医医院发热门诊楼、高压氧舱综合楼二次装修项目 | 工程名称:百色市中医医院发热门诊楼、高压氧舱综合楼二次装修项目 | 工程名称:百色市中医医院发热门诊楼、高压氧舱综合楼二次装修项目 | 工程名称:百色市中医医院发热门诊楼、高压氧舱综合楼二次装修项目 | 工程名称:百色市中医医院发热门诊楼、高压氧舱综合楼二次装修项目 | 工程名称:百色市中医医院发热门诊楼、高压氧舱综合楼二次装修项目 | 第53页 共65页 | 第53页 共65页 | 第53页 共65页 | 第53页 共65页
序号 | 项目编码 | 项目名称及项目 特征描述 | 单位 | 工程量 | 综合单价 (元) | 综合单价 | 综合单价 | 综合单价 | 综合单价 | 综合单价 | 综合单价 | 综合单价
序号 | 项目编码 | 项目名称及项目 特征描述 | 单位 | 工程量 | 综合单价 (元) | 人工费 | 材料费 | 机械费 | 管理费 | 管理费 | 利润 | 其中：
序号 | 项目编码 | 项目名称及项目 特征描述 | 单位 | 工程量 | 综合单价 (元) | 人工费 | 材料费 | 机械费 | 管理费 | 管理费 | 利润 | 暂估价
225 | B-009 | 普通桌子 | m | 1.20 | 850 |  | 850
规格尺寸：长1.2米，宽0.6米
材质：板式家具定制
工程部位：医护沟通室
| B- | 普通桌子 | m | 1.20 | 850 |  | 850
226 | B-010 | 普通椅子 | 把 | 2 | 280 |  | 280
材质：定购
工程部位：医护沟通室
| B- | 普通椅子 | 把 | 2 | 280 |  | 280
227 | B-011 | 拆除窗扩宽门洞 | 项 | 1 | 300 | 150 | 150
工程部位：医护办公室外过道
| B- | 拆除窗扩宽门洞 | 项 | 1 | 300 | 150 | 150
228 | B-012 | 拆除窗后墙地修复 | 项 | 1 | 800 | 400 | 400
工程部位：医护办公室外过道
| B- | 拆除窗后墙地修复 | 项 | 1 | 800 | 400 | 400
229 | B-013 | 户外双开门 宽1600 | 樘 | 1 | 2200 |  | 2200
材质：定购
工程部位：医护办公室外过道
| B- | 户外双开门 宽1600 | 樘 | 1 | 2200 |  | 2200
税前工程量清单综合单价分析表 | 税前工程量清单综合单价分析表 | 税前工程量清单综合单价分析表 | 税前工程量清单综合单价分析表 | 税前工程量清单综合单价分析表 | 税前工程量清单综合单价分析表 | 税前工程量清单综合单价分析表 | 税前工程量清单综合单价分析表 | 税前工程量清单综合单价分析表 | 税前工程量清单综合单价分析表 | 税前工程量清单综合单价分析表 | 税前工程量清单综合单价分析表 | 税前工程量清单综合单价分析表 | 税前工程量清单综合单价分析表
工程名称:百色市中医医院发热门诊楼、高压氧舱综合楼二次装修项目 | 工程名称:百色市中医医院发热门诊楼、高压氧舱综合楼二次装修项目 | 工程名称:百色市中医医院发热门诊楼、高压氧舱综合楼二次装修项目 | 工程名称:百色市中医医院发热门诊楼、高压氧舱综合楼二次装修项目 | 工程名称:百色市中医医院发热门诊楼、高压氧舱综合楼二次装修项目 | 工程名称:百色市中医医院发热门诊楼、高压氧舱综合楼二次装修项目 | 工程名称:百色市中医医院发热门诊楼、高压氧舱综合楼二次装修项目 | 工程名称:百色市中医医院发热门诊楼、高压氧舱综合楼二次装修项目 | 工程名称:百色市中医医院发热门诊楼、高压氧舱综合楼二次装修项目 | 工程名称:百色市中医医院发热门诊楼、高压氧舱综合楼二次装修项目 | 第54页 共65页 | 第54页 共65页 | 第54页 共65页 | 第54页 共65页
序号 | 项目编码 | 项目名称及项目 特征描述 | 单位 | 工程量 | 综合单价 (元) | 综合单价 | 综合单价 | 综合单价 | 综合单价 | 综合单价 | 综合单价 | 综合单价
序号 | 项目编码 | 项目名称及项目 特征描述 | 单位 | 工程量 | 综合单价 (元) | 人工费 | 材料费 | 机械费 | 管理费 | 管理费 | 利润 | 其中：
序号 | 项目编码 | 项目名称及项目 特征描述 | 单位 | 工程量 | 综合单价 (元) | 人工费 | 材料费 | 机械费 | 管理费 | 管理费 | 利润 | 暂估价
230 | B-014 | 更衣室平开门 | 樘 | 1 | 1200 |  | 1200
工程部位：医护办公室
| B- | 更衣室平开门 | 樘 | 1 | 1200 |  | 1200
231 | B-015 | 普通矮柜-石材台面H=1000 | ㎡ | 1.20 | 980 |  | 980
材质：板式家具定制
工程部位：医护办公室更衣室
| B- | 普通矮柜-石材台面H=1000 | ㎡ | 1.20 | 980 |  | 980
232 | B-016 | 普通鞋柜-石材台面H=1000 | ㎡ | 2.68 | 980 |  | 980
材质：板式家具定制
工程部位：医护办公室更衣室
| B- | 普通鞋柜-石材台面H=1000 | ㎡ | 2.68 | 980 |  | 980
233 | B-017 | 钢制存包柜-6门 | 台 | 2 | 2200 |  | 2200
规格尺寸：高1800*宽1100*深420mm
材质：全钢制柜体
工程部位：医护办公室更衣室
| B- | 钢制存包柜-6门 | 台 | 2 | 2200 |  | 2200
234 | B-018 | 墙上挂衣钩 | 条 | 3 | 45 |  | 45
材质：定购
工程部位：医护办公室更衣室
税前工程量清单综合单价分析表 | 税前工程量清单综合单价分析表 | 税前工程量清单综合单价分析表 | 税前工程量清单综合单价分析表 | 税前工程量清单综合单价分析表 | 税前工程量清单综合单价分析表 | 税前工程量清单综合单价分析表 | 税前工程量清单综合单价分析表 | 税前工程量清单综合单价分析表 | 税前工程量清单综合单价分析表 | 税前工程量清单综合单价分析表 | 税前工程量清单综合单价分析表 | 税前工程量清单综合单价分析表 | 税前工程量清单综合单价分析表
工程名称:百色市中医医院发热门诊楼、高压氧舱综合楼二次装修项目 | 工程名称:百色市中医医院发热门诊楼、高压氧舱综合楼二次装修项目 | 工程名称:百色市中医医院发热门诊楼、高压氧舱综合楼二次装修项目 | 工程名称:百色市中医医院发热门诊楼、高压氧舱综合楼二次装修项目 | 工程名称:百色市中医医院发热门诊楼、高压氧舱综合楼二次装修项目 | 工程名称:百色市中医医院发热门诊楼、高压氧舱综合楼二次装修项目 | 工程名称:百色市中医医院发热门诊楼、高压氧舱综合楼二次装修项目 | 工程名称:百色市中医医院发热门诊楼、高压氧舱综合楼二次装修项目 | 工程名称:百色市中医医院发热门诊楼、高压氧舱综合楼二次装修项目 | 工程名称:百色市中医医院发热门诊楼、高压氧舱综合楼二次装修项目 | 第55页 共65页 | 第55页 共65页 | 第55页 共65页 | 第55页 共65页
序号 | 项目编码 | 项目名称及项目 特征描述 | 单位 | 工程量 | 综合单价 (元) | 综合单价 | 综合单价 | 综合单价 | 综合单价 | 综合单价 | 综合单价 | 综合单价
序号 | 项目编码 | 项目名称及项目 特征描述 | 单位 | 工程量 | 综合单价 (元) | 人工费 | 材料费 | 机械费 | 管理费 | 管理费 | 利润 | 其中：
序号 | 项目编码 | 项目名称及项目 特征描述 | 单位 | 工程量 | 综合单价 (元) | 人工费 | 材料费 | 机械费 | 管理费 | 管理费 | 利润 | 暂估价
| B- | 墙上挂衣钩 | 条 | 3 | 45 |  | 45
235 | B-019 | 普通办公桌 | 张 | 2 | 1200 |  | 1200
规格尺寸：长1.6米
材质：板式家具定制
工程部位：医护办公室
| B- | 普通办公桌 | 张 | 2 | 1200 |  | 1200
236 | B-020 | 普通办公桌 | 张 | 3 | 850 |  | 850
规格尺寸：长1.01米
材质：板式家具定制
工程部位：医护办公室
| B- | 普通办公桌 | 张 | 3 | 850 |  | 850
237 | B-021 | 办公桌上普通吊柜 | ㎡ | 3.45 | 780 |  | 780
材质：板式家具定制
工程部位：医护办公室
| B- | 办公桌上普通吊柜 | ㎡ | 3.45 | 780 |  | 780
238 | B-022 | 铁皮储物柜-文件柜 | 台 | 2 | 1800 |  | 1800
规格尺寸：1800*1000*390mm
材质：全钢制柜体
工程部位：医护办公室
税前工程量清单综合单价分析表 | 税前工程量清单综合单价分析表 | 税前工程量清单综合单价分析表 | 税前工程量清单综合单价分析表 | 税前工程量清单综合单价分析表 | 税前工程量清单综合单价分析表 | 税前工程量清单综合单价分析表 | 税前工程量清单综合单价分析表 | 税前工程量清单综合单价分析表 | 税前工程量清单综合单价分析表 | 税前工程量清单综合单价分析表 | 税前工程量清单综合单价分析表 | 税前工程量清单综合单价分析表 | 税前工程量清单综合单价分析表
工程名称:百色市中医医院发热门诊楼、高压氧舱综合楼二次装修项目 | 工程名称:百色市中医医院发热门诊楼、高压氧舱综合楼二次装修项目 | 工程名称:百色市中医医院发热门诊楼、高压氧舱综合楼二次装修项目 | 工程名称:百色市中医医院发热门诊楼、高压氧舱综合楼二次装修项目 | 工程名称:百色市中医医院发热门诊楼、高压氧舱综合楼二次装修项目 | 工程名称:百色市中医医院发热门诊楼、高压氧舱综合楼二次装修项目 | 工程名称:百色市中医医院发热门诊楼、高压氧舱综合楼二次装修项目 | 工程名称:百色市中医医院发热门诊楼、高压氧舱综合楼二次装修项目 | 工程名称:百色市中医医院发热门诊楼、高压氧舱综合楼二次装修项目 | 工程名称:百色市中医医院发热门诊楼、高压氧舱综合楼二次装修项目 | 第56页 共65页 | 第56页 共65页 | 第56页 共65页 | 第56页 共65页
序号 | 项目编码 | 项目名称及项目 特征描述 | 单位 | 工程量 | 综合单价 (元) | 综合单价 | 综合单价 | 综合单价 | 综合单价 | 综合单价 | 综合单价 | 综合单价
序号 | 项目编码 | 项目名称及项目 特征描述 | 单位 | 工程量 | 综合单价 (元) | 人工费 | 材料费 | 机械费 | 管理费 | 管理费 | 利润 | 其中：
序号 | 项目编码 | 项目名称及项目 特征描述 | 单位 | 工程量 | 综合单价 (元) | 人工费 | 材料费 | 机械费 | 管理费 | 管理费 | 利润 | 暂估价
| B- | 铁皮储物柜-文件柜 | 台 | 2 | 1800 |  | 1800
239 | B-023 | 普通椅子 | 把 | 5 | 280 |  | 280
材质：定购
工程部位：医护办公室
| B- | 普通椅子 | 把 | 5 | 280 |  | 280
240 | B-024 | 矮柜-石材台面H=1000 | ㎡ | 1.80 | 980 |  | 980
材质：板式家具定制
工程部位：男更衣室
| B- | 矮柜-石材台面H=1000 | ㎡ | 1.80 | 980 |  | 980
241 | B-025 | 钢制存包柜 6门 | 台 | 2 | 2450 |  | 2450
规格尺寸：高1800*宽1250*深420mm
材质：全钢制柜体
工程部位：男更衣室
| B- | 钢制存包柜 6门 | 台 | 2 | 2450 |  | 2450
242 | B-026 | 钢制存包柜 6门 | 台 | 4 | 2400 |  | 2400
规格尺寸：高1800*宽1230*深420mm
材质：全钢制柜体
工程部位：女更衣室
| B- | 钢制存包柜 6门 | 台 | 4 | 2400 |  | 2400
税前工程量清单综合单价分析表 | 税前工程量清单综合单价分析表 | 税前工程量清单综合单价分析表 | 税前工程量清单综合单价分析表 | 税前工程量清单综合单价分析表 | 税前工程量清单综合单价分析表 | 税前工程量清单综合单价分析表 | 税前工程量清单综合单价分析表 | 税前工程量清单综合单价分析表 | 税前工程量清单综合单价分析表 | 税前工程量清单综合单价分析表 | 税前工程量清单综合单价分析表 | 税前工程量清单综合单价分析表 | 税前工程量清单综合单价分析表
工程名称:百色市中医医院发热门诊楼、高压氧舱综合楼二次装修项目 | 工程名称:百色市中医医院发热门诊楼、高压氧舱综合楼二次装修项目 | 工程名称:百色市中医医院发热门诊楼、高压氧舱综合楼二次装修项目 | 工程名称:百色市中医医院发热门诊楼、高压氧舱综合楼二次装修项目 | 工程名称:百色市中医医院发热门诊楼、高压氧舱综合楼二次装修项目 | 工程名称:百色市中医医院发热门诊楼、高压氧舱综合楼二次装修项目 | 工程名称:百色市中医医院发热门诊楼、高压氧舱综合楼二次装修项目 | 工程名称:百色市中医医院发热门诊楼、高压氧舱综合楼二次装修项目 | 工程名称:百色市中医医院发热门诊楼、高压氧舱综合楼二次装修项目 | 工程名称:百色市中医医院发热门诊楼、高压氧舱综合楼二次装修项目 | 第57页 共65页 | 第57页 共65页 | 第57页 共65页 | 第57页 共65页
序号 | 项目编码 | 项目名称及项目 特征描述 | 单位 | 工程量 | 综合单价 (元) | 综合单价 | 综合单价 | 综合单价 | 综合单价 | 综合单价 | 综合单价 | 综合单价
序号 | 项目编码 | 项目名称及项目 特征描述 | 单位 | 工程量 | 综合单价 (元) | 人工费 | 材料费 | 机械费 | 管理费 | 管理费 | 利润 | 其中：
序号 | 项目编码 | 项目名称及项目 特征描述 | 单位 | 工程量 | 综合单价 (元) | 人工费 | 材料费 | 机械费 | 管理费 | 管理费 | 利润 | 暂估价
高压氧舱楼 二层
243 | B-001 | 蓝色防潮地拖盘 | 个 | 21 | 450 |  | 450
规格尺寸：1.5米*1.2米，加8钢
材质：定购
工程部位：西药库房
| B- | 蓝色防潮地拖盘 | 个 | 21 | 450 |  | 450
244 | B-002 | 货架-无背板侧板 | 个 | 50 | 650 |  | 650
规格尺寸：长1.6米，高2米，深0.6米
材质：单层180公斤，Q235B冷轧钢，立柱30*50*0.8mmC型钢，横梁30*50*0.8mmP型钢，层板0.4mm冷轧钢
工程部位：西药库房
| B- | 货架-无背板侧板 | 个 | 50 | 650 |  | 650
245 | B-003 | 货架-无背板侧板 | 个 | 4 | 700 |  | 700
规格尺寸：长2米，高2米，深0.6米
材质：单层180公斤，Q235B冷轧钢，立柱30*50*0.8mmC型钢，横梁30*50*0.8mmP型钢，层板0.4mm冷轧钢
工程部位：西药库房
| B- | 货架-无背板侧板 | 个 | 4 | 700 |  | 700
246 | B-004 | 普通电脑桌 | 张 | 1 | 1800 |  | 1800
规格尺寸：长2.2米，宽0.6米
税前工程量清单综合单价分析表 | 税前工程量清单综合单价分析表 | 税前工程量清单综合单价分析表 | 税前工程量清单综合单价分析表 | 税前工程量清单综合单价分析表 | 税前工程量清单综合单价分析表 | 税前工程量清单综合单价分析表 | 税前工程量清单综合单价分析表 | 税前工程量清单综合单价分析表 | 税前工程量清单综合单价分析表 | 税前工程量清单综合单价分析表 | 税前工程量清单综合单价分析表 | 税前工程量清单综合单价分析表 | 税前工程量清单综合单价分析表
工程名称:百色市中医医院发热门诊楼、高压氧舱综合楼二次装修项目 | 工程名称:百色市中医医院发热门诊楼、高压氧舱综合楼二次装修项目 | 工程名称:百色市中医医院发热门诊楼、高压氧舱综合楼二次装修项目 | 工程名称:百色市中医医院发热门诊楼、高压氧舱综合楼二次装修项目 | 工程名称:百色市中医医院发热门诊楼、高压氧舱综合楼二次装修项目 | 工程名称:百色市中医医院发热门诊楼、高压氧舱综合楼二次装修项目 | 工程名称:百色市中医医院发热门诊楼、高压氧舱综合楼二次装修项目 | 工程名称:百色市中医医院发热门诊楼、高压氧舱综合楼二次装修项目 | 工程名称:百色市中医医院发热门诊楼、高压氧舱综合楼二次装修项目 | 工程名称:百色市中医医院发热门诊楼、高压氧舱综合楼二次装修项目 | 第58页 共65页 | 第58页 共65页 | 第58页 共65页 | 第58页 共65页
序号 | 项目编码 | 项目名称及项目 特征描述 | 单位 | 工程量 | 综合单价 (元) | 综合单价 | 综合单价 | 综合单价 | 综合单价 | 综合单价 | 综合单价 | 综合单价
序号 | 项目编码 | 项目名称及项目 特征描述 | 单位 | 工程量 | 综合单价 (元) | 人工费 | 材料费 | 机械费 | 管理费 | 管理费 | 利润 | 其中：
序号 | 项目编码 | 项目名称及项目 特征描述 | 单位 | 工程量 | 综合单价 (元) | 人工费 | 材料费 | 机械费 | 管理费 | 管理费 | 利润 | 暂估价
材质：板式家具定制
工程部位：西药库房办公室
| B- | 普通电脑桌 | 张 | 1 | 1800 |  | 1800
247 | B-005 | 普通转角电脑桌 | m | 4.58 | 1080 |  | 1080
规格尺寸：2.78米+1.8米
材质：板式家具定制
工程部位：西药库房办公室
| B- | 普通转角电脑桌 | m | 4.58 | 1080 |  | 1080
248 | B-006 | 普通吊柜 | ㎡ | 6.89 | 780 |  | 780
材质：板式家具定制
工程部位：西药库房办公室
| B- | 普通吊柜 | ㎡ | 6.89 | 780 |  | 780
249 | B-007 | 普通柜子H=2.6米 | ㎡ | 4.32 | 780 |  | 780
规格尺寸：高2.6米
材质：板式家具定制
工程部位：西药库房更衣室
| B- | 普通柜子H=2.6米 | ㎡ | 4.32 | 780 |  | 780
250 | B-008 | 换鞋柜凳 | ㎡ | 1.00 | 350 |  | 350
规格尺寸：长1米
税前工程量清单综合单价分析表 | 税前工程量清单综合单价分析表 | 税前工程量清单综合单价分析表 | 税前工程量清单综合单价分析表 | 税前工程量清单综合单价分析表 | 税前工程量清单综合单价分析表 | 税前工程量清单综合单价分析表 | 税前工程量清单综合单价分析表 | 税前工程量清单综合单价分析表 | 税前工程量清单综合单价分析表 | 税前工程量清单综合单价分析表 | 税前工程量清单综合单价分析表 | 税前工程量清单综合单价分析表 | 税前工程量清单综合单价分析表
工程名称:百色市中医医院发热门诊楼、高压氧舱综合楼二次装修项目 | 工程名称:百色市中医医院发热门诊楼、高压氧舱综合楼二次装修项目 | 工程名称:百色市中医医院发热门诊楼、高压氧舱综合楼二次装修项目 | 工程名称:百色市中医医院发热门诊楼、高压氧舱综合楼二次装修项目 | 工程名称:百色市中医医院发热门诊楼、高压氧舱综合楼二次装修项目 | 工程名称:百色市中医医院发热门诊楼、高压氧舱综合楼二次装修项目 | 工程名称:百色市中医医院发热门诊楼、高压氧舱综合楼二次装修项目 | 工程名称:百色市中医医院发热门诊楼、高压氧舱综合楼二次装修项目 | 工程名称:百色市中医医院发热门诊楼、高压氧舱综合楼二次装修项目 | 工程名称:百色市中医医院发热门诊楼、高压氧舱综合楼二次装修项目 | 第59页 共65页 | 第59页 共65页 | 第59页 共65页 | 第59页 共65页
序号 | 项目编码 | 项目名称及项目 特征描述 | 单位 | 工程量 | 综合单价 (元) | 综合单价 | 综合单价 | 综合单价 | 综合单价 | 综合单价 | 综合单价 | 综合单价
序号 | 项目编码 | 项目名称及项目 特征描述 | 单位 | 工程量 | 综合单价 (元) | 人工费 | 材料费 | 机械费 | 管理费 | 管理费 | 利润 | 其中：
序号 | 项目编码 | 项目名称及项目 特征描述 | 单位 | 工程量 | 综合单价 (元) | 人工费 | 材料费 | 机械费 | 管理费 | 管理费 | 利润 | 暂估价
材质：板式家具定制
工程部位：西药库房更衣室
| B- | 换鞋柜凳 | ㎡ | 1.00 | 350 |  | 350
251 | B-009 | 墙上挂衣钩 | 条 | 3 | 45 |  | 45
材质：定购
工程部位：西药库房更衣室
| B- | 墙上挂衣钩 | 条 | 3 | 45 |  | 45
252 | B-010 | 局部线路明装-插座移位 | 项 | 1 | 500 |  | 500
工程部位：西药库房更衣室
| B- | 局部线路明装-插座移位 | 项 | 1 | 500 |  | 500
253 | B-011 | 办公室普通凭证柜 | ㎡ | 3.24 | 780 |  | 780
规格尺寸：长1.2米，高2.6米
材质：板式家具定制
工程部位：医用耗材综合库房
| B- | 办公室普通凭证柜 | ㎡ | 3.24 | 780 |  | 780
254 | B-012 | 办公室普通私人物品柜 | ㎡ | 2.16 | 780 |  | 780
规格尺寸：长0.8米，高2.6米
材质：板式家具定制
工程部位：医用耗材综合库房
税前工程量清单综合单价分析表 | 税前工程量清单综合单价分析表 | 税前工程量清单综合单价分析表 | 税前工程量清单综合单价分析表 | 税前工程量清单综合单价分析表 | 税前工程量清单综合单价分析表 | 税前工程量清单综合单价分析表 | 税前工程量清单综合单价分析表 | 税前工程量清单综合单价分析表 | 税前工程量清单综合单价分析表 | 税前工程量清单综合单价分析表 | 税前工程量清单综合单价分析表 | 税前工程量清单综合单价分析表 | 税前工程量清单综合单价分析表
工程名称:百色市中医医院发热门诊楼、高压氧舱综合楼二次装修项目 | 工程名称:百色市中医医院发热门诊楼、高压氧舱综合楼二次装修项目 | 工程名称:百色市中医医院发热门诊楼、高压氧舱综合楼二次装修项目 | 工程名称:百色市中医医院发热门诊楼、高压氧舱综合楼二次装修项目 | 工程名称:百色市中医医院发热门诊楼、高压氧舱综合楼二次装修项目 | 工程名称:百色市中医医院发热门诊楼、高压氧舱综合楼二次装修项目 | 工程名称:百色市中医医院发热门诊楼、高压氧舱综合楼二次装修项目 | 工程名称:百色市中医医院发热门诊楼、高压氧舱综合楼二次装修项目 | 工程名称:百色市中医医院发热门诊楼、高压氧舱综合楼二次装修项目 | 工程名称:百色市中医医院发热门诊楼、高压氧舱综合楼二次装修项目 | 第60页 共65页 | 第60页 共65页 | 第60页 共65页 | 第60页 共65页
序号 | 项目编码 | 项目名称及项目 特征描述 | 单位 | 工程量 | 综合单价 (元) | 综合单价 | 综合单价 | 综合单价 | 综合单价 | 综合单价 | 综合单价 | 综合单价
序号 | 项目编码 | 项目名称及项目 特征描述 | 单位 | 工程量 | 综合单价 (元) | 人工费 | 材料费 | 机械费 | 管理费 | 管理费 | 利润 | 其中：
序号 | 项目编码 | 项目名称及项目 特征描述 | 单位 | 工程量 | 综合单价 (元) | 人工费 | 材料费 | 机械费 | 管理费 | 管理费 | 利润 | 暂估价
| B- | 办公室普通私人物品柜 | ㎡ | 2.16 | 780 |  | 780
255 | B-013 | 普通办公桌 | 张 | 4 | 1200 |  | 1200
规格尺寸：长1.2米，宽0.6米
材质：板式家具定制
工程部位：医用耗材综合库房
| B- | 普通办公桌 | 张 | 4 | 1200 |  | 1200
256 | B-014 | 货架-无背板侧板 | 个 | 6 | 680 |  | 680
规格尺寸：长1.56米，高1.9米，深0.55米
材质：单层180公斤，Q235B冷轧钢，立柱30*50*0.8mmC型钢，横梁30*50*0.8mmP型钢，层板0.4mm冷轧钢
工程部位：医用耗材综合库房
| B- | 货架-无背板侧板 | 个 | 6 | 680 |  | 680
257 | B-015 | 货架-无背板侧板 | 个 | 19 | 700 |  | 700
规格尺寸：长1.6米，高1.9米，深0.55米
材质：单层180公斤，Q235B冷轧钢，立柱30*50*0.8mmC型钢，横梁30*50*0.8mmP型钢，层板0.4mm冷轧钢
工程部位：医用耗材综合库房
| B- | 货架-无背板侧板 | 个 | 19 | 700 |  | 700
258 | B-016 | 货架-无背板侧板 | 个 | 22 | 650 |  | 650
规格尺寸：长2.05米，高1.9米，深0.55米
税前工程量清单综合单价分析表 | 税前工程量清单综合单价分析表 | 税前工程量清单综合单价分析表 | 税前工程量清单综合单价分析表 | 税前工程量清单综合单价分析表 | 税前工程量清单综合单价分析表 | 税前工程量清单综合单价分析表 | 税前工程量清单综合单价分析表 | 税前工程量清单综合单价分析表 | 税前工程量清单综合单价分析表 | 税前工程量清单综合单价分析表 | 税前工程量清单综合单价分析表 | 税前工程量清单综合单价分析表 | 税前工程量清单综合单价分析表
工程名称:百色市中医医院发热门诊楼、高压氧舱综合楼二次装修项目 | 工程名称:百色市中医医院发热门诊楼、高压氧舱综合楼二次装修项目 | 工程名称:百色市中医医院发热门诊楼、高压氧舱综合楼二次装修项目 | 工程名称:百色市中医医院发热门诊楼、高压氧舱综合楼二次装修项目 | 工程名称:百色市中医医院发热门诊楼、高压氧舱综合楼二次装修项目 | 工程名称:百色市中医医院发热门诊楼、高压氧舱综合楼二次装修项目 | 工程名称:百色市中医医院发热门诊楼、高压氧舱综合楼二次装修项目 | 工程名称:百色市中医医院发热门诊楼、高压氧舱综合楼二次装修项目 | 工程名称:百色市中医医院发热门诊楼、高压氧舱综合楼二次装修项目 | 工程名称:百色市中医医院发热门诊楼、高压氧舱综合楼二次装修项目 | 第61页 共65页 | 第61页 共65页 | 第61页 共65页 | 第61页 共65页
序号 | 项目编码 | 项目名称及项目 特征描述 | 单位 | 工程量 | 综合单价 (元) | 综合单价 | 综合单价 | 综合单价 | 综合单价 | 综合单价 | 综合单价 | 综合单价
序号 | 项目编码 | 项目名称及项目 特征描述 | 单位 | 工程量 | 综合单价 (元) | 人工费 | 材料费 | 机械费 | 管理费 | 管理费 | 利润 | 其中：
序号 | 项目编码 | 项目名称及项目 特征描述 | 单位 | 工程量 | 综合单价 (元) | 人工费 | 材料费 | 机械费 | 管理费 | 管理费 | 利润 | 暂估价
材质：单层180公斤，Q235B冷轧钢，立柱30*50*0.8mmC型钢，横梁30*50*0.8mmP型钢，层板0.4mm冷轧钢
工程部位：医用耗材综合库房
| B- | 货架-无背板侧板 | 个 | 22 | 650 |  | 650
259 | B-017 | 货架全磁标签 | 个 | 1316 | 7 |  | 7
规格尺寸：宽5厘米，高10厘米
材质：定购
| B- | 货架全磁标签 | 个 | 1316 | 7 |  | 7
260 | B-018 | 普通椅子 | 把 | 5 | 280 |  | 280
材质：定购
工程部位：西药库房办公室
| B- | 普通椅子 | 把 | 5 | 280 |  | 280
261 | B-019 | 普通椅子 | 把 | 4 | 280 |  | 280
材质：定购
工程部位：医用耗材综合库房办公室
| B- | 普通椅子 | 把 | 4 | 280 |  | 280
高压氧舱楼 六层
262 | B-001 | 普通衣柜 H=1800 | ㎡ | 77.76 | 780 |  | 780
规格尺寸：高1.8米
材质：板式家具定制
税前工程量清单综合单价分析表 | 税前工程量清单综合单价分析表 | 税前工程量清单综合单价分析表 | 税前工程量清单综合单价分析表 | 税前工程量清单综合单价分析表 | 税前工程量清单综合单价分析表 | 税前工程量清单综合单价分析表 | 税前工程量清单综合单价分析表 | 税前工程量清单综合单价分析表 | 税前工程量清单综合单价分析表 | 税前工程量清单综合单价分析表 | 税前工程量清单综合单价分析表 | 税前工程量清单综合单价分析表 | 税前工程量清单综合单价分析表
工程名称:百色市中医医院发热门诊楼、高压氧舱综合楼二次装修项目 | 工程名称:百色市中医医院发热门诊楼、高压氧舱综合楼二次装修项目 | 工程名称:百色市中医医院发热门诊楼、高压氧舱综合楼二次装修项目 | 工程名称:百色市中医医院发热门诊楼、高压氧舱综合楼二次装修项目 | 工程名称:百色市中医医院发热门诊楼、高压氧舱综合楼二次装修项目 | 工程名称:百色市中医医院发热门诊楼、高压氧舱综合楼二次装修项目 | 工程名称:百色市中医医院发热门诊楼、高压氧舱综合楼二次装修项目 | 工程名称:百色市中医医院发热门诊楼、高压氧舱综合楼二次装修项目 | 工程名称:百色市中医医院发热门诊楼、高压氧舱综合楼二次装修项目 | 工程名称:百色市中医医院发热门诊楼、高压氧舱综合楼二次装修项目 | 第62页 共65页 | 第62页 共65页 | 第62页 共65页 | 第62页 共65页
序号 | 项目编码 | 项目名称及项目 特征描述 | 单位 | 工程量 | 综合单价 (元) | 综合单价 | 综合单价 | 综合单价 | 综合单价 | 综合单价 | 综合单价 | 综合单价
序号 | 项目编码 | 项目名称及项目 特征描述 | 单位 | 工程量 | 综合单价 (元) | 人工费 | 材料费 | 机械费 | 管理费 | 管理费 | 利润 | 其中：
序号 | 项目编码 | 项目名称及项目 特征描述 | 单位 | 工程量 | 综合单价 (元) | 人工费 | 材料费 | 机械费 | 管理费 | 管理费 | 利润 | 暂估价
工程部位：24个房间
| B- | 普通衣柜 H=1800 | ㎡ | 77.76 | 780 |  | 780
综合
263 | B-001 | 病房门牌 | 个 | 72 | 45 |  | 45
规格尺寸：长0.32，高0.21
材质：铝合金牌烤漆丝印打孔＋亚克力卡槽
工程部位：发热门诊72
| B- | 病房门牌 | 个 | 72 | 45 |  | 45
264 | B-002 | 科室门牌 | 个 | 107 | 45 |  | 45
规格尺寸：长0.32，高0.21
材质：铝合金牌烤漆丝印打孔
工程部位：发热门诊82，高压氧舱25
| B- | 科室门牌 | 个 | 107 | 45 |  | 45
265 | B-003 | 电梯楼层索引 | 个 | 54 | 480 |  | 480
规格尺寸：长0.8，高1.3
材质：铝合金牌烤漆丝印打孔，铝型材组合内容更换便捷，可拆卸面板更换内容
工程部位：发热门诊30，高压氧舱24
| B- | 电梯楼层索引 | 个 | 54 | 480 |  | 480
266 | B-004 | 电梯楼层索引 | 个 | 5 | 450 |  | 450
税前工程量清单综合单价分析表 | 税前工程量清单综合单价分析表 | 税前工程量清单综合单价分析表 | 税前工程量清单综合单价分析表 | 税前工程量清单综合单价分析表 | 税前工程量清单综合单价分析表 | 税前工程量清单综合单价分析表 | 税前工程量清单综合单价分析表 | 税前工程量清单综合单价分析表 | 税前工程量清单综合单价分析表 | 税前工程量清单综合单价分析表 | 税前工程量清单综合单价分析表 | 税前工程量清单综合单价分析表 | 税前工程量清单综合单价分析表
工程名称:百色市中医医院发热门诊楼、高压氧舱综合楼二次装修项目 | 工程名称:百色市中医医院发热门诊楼、高压氧舱综合楼二次装修项目 | 工程名称:百色市中医医院发热门诊楼、高压氧舱综合楼二次装修项目 | 工程名称:百色市中医医院发热门诊楼、高压氧舱综合楼二次装修项目 | 工程名称:百色市中医医院发热门诊楼、高压氧舱综合楼二次装修项目 | 工程名称:百色市中医医院发热门诊楼、高压氧舱综合楼二次装修项目 | 工程名称:百色市中医医院发热门诊楼、高压氧舱综合楼二次装修项目 | 工程名称:百色市中医医院发热门诊楼、高压氧舱综合楼二次装修项目 | 工程名称:百色市中医医院发热门诊楼、高压氧舱综合楼二次装修项目 | 工程名称:百色市中医医院发热门诊楼、高压氧舱综合楼二次装修项目 | 第63页 共65页 | 第63页 共65页 | 第63页 共65页 | 第63页 共65页
序号 | 项目编码 | 项目名称及项目 特征描述 | 单位 | 工程量 | 综合单价 (元) | 综合单价 | 综合单价 | 综合单价 | 综合单价 | 综合单价 | 综合单价 | 综合单价
序号 | 项目编码 | 项目名称及项目 特征描述 | 单位 | 工程量 | 综合单价 (元) | 人工费 | 材料费 | 机械费 | 管理费 | 管理费 | 利润 | 其中：
序号 | 项目编码 | 项目名称及项目 特征描述 | 单位 | 工程量 | 综合单价 (元) | 人工费 | 材料费 | 机械费 | 管理费 | 管理费 | 利润 | 暂估价
规格尺寸：长0.6，高1.3
材质：铝合金牌烤漆丝印打孔，铝型材组合内容更换便捷，可拆卸面板更换内容
工程部位：发热门诊5
| B- | 电梯楼层索引 | 个 | 5 | 450 |  | 450
267 | B-005 | 电梯楼层牌 | 个 | 38 | 340 |  | 340
规格尺寸：长0.8，高0.2
材质：铝合金牌烤漆丝印打孔，铝型材组合内容更换便捷，可拆卸面板更换内容
工程部位：发热门诊20，高压氧舱18
| B- | 电梯楼层牌 | 个 | 38 | 340 |  | 340
268 | B-006 | 禁止吸烟标识 | 个 | 220 | 25 |  | 25
规格尺寸：长0.2，高0.3
材质：不锈钢底板（烤汽车漆）UV高清 喷印＋5mm亚克力面板（UV背喷）过保护膜
工程部位：发热门诊170，高压氧舱50
| B- | 禁止吸烟标识 | 个 | 220 | 25 |  | 25
269 | B-007 | 小心台阶标识牌 | 个 | 54 | 45 |  | 45
规格尺寸：长0.2，高0.3
材质：不锈钢底板（烤汽车漆）UV高清 喷印＋5mm亚克力面板（UV背喷）过保护膜
税前工程量清单综合单价分析表 | 税前工程量清单综合单价分析表 | 税前工程量清单综合单价分析表 | 税前工程量清单综合单价分析表 | 税前工程量清单综合单价分析表 | 税前工程量清单综合单价分析表 | 税前工程量清单综合单价分析表 | 税前工程量清单综合单价分析表 | 税前工程量清单综合单价分析表 | 税前工程量清单综合单价分析表 | 税前工程量清单综合单价分析表 | 税前工程量清单综合单价分析表 | 税前工程量清单综合单价分析表 | 税前工程量清单综合单价分析表
工程名称:百色市中医医院发热门诊楼、高压氧舱综合楼二次装修项目 | 工程名称:百色市中医医院发热门诊楼、高压氧舱综合楼二次装修项目 | 工程名称:百色市中医医院发热门诊楼、高压氧舱综合楼二次装修项目 | 工程名称:百色市中医医院发热门诊楼、高压氧舱综合楼二次装修项目 | 工程名称:百色市中医医院发热门诊楼、高压氧舱综合楼二次装修项目 | 工程名称:百色市中医医院发热门诊楼、高压氧舱综合楼二次装修项目 | 工程名称:百色市中医医院发热门诊楼、高压氧舱综合楼二次装修项目 | 工程名称:百色市中医医院发热门诊楼、高压氧舱综合楼二次装修项目 | 工程名称:百色市中医医院发热门诊楼、高压氧舱综合楼二次装修项目 | 工程名称:百色市中医医院发热门诊楼、高压氧舱综合楼二次装修项目 | 第64页 共65页 | 第64页 共65页 | 第64页 共65页 | 第64页 共65页
序号 | 项目编码 | 项目名称及项目 特征描述 | 单位 | 工程量 | 综合单价 (元) | 综合单价 | 综合单价 | 综合单价 | 综合单价 | 综合单价 | 综合单价 | 综合单价
序号 | 项目编码 | 项目名称及项目 特征描述 | 单位 | 工程量 | 综合单价 (元) | 人工费 | 材料费 | 机械费 | 管理费 | 管理费 | 利润 | 其中：
序号 | 项目编码 | 项目名称及项目 特征描述 | 单位 | 工程量 | 综合单价 (元) | 人工费 | 材料费 | 机械费 | 管理费 | 管理费 | 利润 | 暂估价
工程部位：发热门诊24，高压氧舱30
| B- | 小心台阶标识牌 | 个 | 54 | 45 |  | 45
270 | B-008 | 步梯标识牌 | 个 | 27 | 45 |  | 45
规格尺寸：长0.2，高0.3
材质：不锈钢底板（烤汽车漆）UV高清 喷印＋5mm亚克力面板（UV背喷）过保护膜
工程部位：发热门诊15，高压氧舱12
| B- | 步梯标识牌 | 个 | 27 | 45 |  | 45
271 | B-009 | 卫生间标识牌 | 个 | 7 | 45 |  | 45
规格尺寸：长0.2，高0.3
材质：不锈钢底板（烤汽车漆）UV高清 喷印＋5mm亚克力面板（UV背喷）过保护膜
工程部位：发热门诊4，高压氧舱3
| B- | 卫生间标识牌 | 个 | 7 | 45 |  | 45
272 | B-010 | 教育宣传栏 | 个 | 8 | 1480 |  | 1480
规格尺寸：长2.4，高1.2
材质：外框不锈钢镂空装饰，框烤漆底板1.2cm结皮安迪板，喷漆内容户外高清写真，（可随时更换内容）
工程部位：发热门诊8
| B- | 教育宣传栏 | 个 | 8 | 1480 |  | 1480
273 | B-011 | 科室简介栏 | 个 | 4 | 3000 |  | 3000
税前工程量清单综合单价分析表 | 税前工程量清单综合单价分析表 | 税前工程量清单综合单价分析表 | 税前工程量清单综合单价分析表 | 税前工程量清单综合单价分析表 | 税前工程量清单综合单价分析表 | 税前工程量清单综合单价分析表 | 税前工程量清单综合单价分析表 | 税前工程量清单综合单价分析表 | 税前工程量清单综合单价分析表 | 税前工程量清单综合单价分析表 | 税前工程量清单综合单价分析表 | 税前工程量清单综合单价分析表 | 税前工程量清单综合单价分析表
工程名称:百色市中医医院发热门诊楼、高压氧舱综合楼二次装修项目 | 工程名称:百色市中医医院发热门诊楼、高压氧舱综合楼二次装修项目 | 工程名称:百色市中医医院发热门诊楼、高压氧舱综合楼二次装修项目 | 工程名称:百色市中医医院发热门诊楼、高压氧舱综合楼二次装修项目 | 工程名称:百色市中医医院发热门诊楼、高压氧舱综合楼二次装修项目 | 工程名称:百色市中医医院发热门诊楼、高压氧舱综合楼二次装修项目 | 工程名称:百色市中医医院发热门诊楼、高压氧舱综合楼二次装修项目 | 工程名称:百色市中医医院发热门诊楼、高压氧舱综合楼二次装修项目 | 工程名称:百色市中医医院发热门诊楼、高压氧舱综合楼二次装修项目 | 工程名称:百色市中医医院发热门诊楼、高压氧舱综合楼二次装修项目 | 第65页 共65页 | 第65页 共65页 | 第65页 共65页 | 第65页 共65页
序号 | 项目编码 | 项目名称及项目 特征描述 | 单位 | 工程量 | 综合单价 (元) | 综合单价 | 综合单价 | 综合单价 | 综合单价 | 综合单价 | 综合单价 | 综合单价
序号 | 项目编码 | 项目名称及项目 特征描述 | 单位 | 工程量 | 综合单价 (元) | 人工费 | 材料费 | 机械费 | 管理费 | 管理费 | 利润 | 其中：
序号 | 项目编码 | 项目名称及项目 特征描述 | 单位 | 工程量 | 综合单价 (元) | 人工费 | 材料费 | 机械费 | 管理费 | 管理费 | 利润 | 暂估价
规格尺寸：长3，高1.5
材质：外框不锈钢镂空装饰，框烤漆底板1.2cm结皮安迪板，喷漆内容户外高清写真，（可随时更换内容）
工程部位：发热门诊4
| B- | 科室简介栏 | 个 | 4 | 3000 |  | 3000
其它
274 | B-001 | 清洁费、垃圾清理费 | 项 | 1 | 10000 | 10000
施工中和施工后清理卫生及运走、完工后深度卫生清理。
| B- | 清洁费、垃圾清理费 | 项 | 1 | 10000 | 10000
275 | B-002 | 垃圾外运费 | 车 | 4 | 400 |  |  | 400
垃圾不能倾倒在小区指定地点，需运出小区以外地点的，按400元/车收取垃圾外运费用。
| B- | 垃圾外运费 | 车 | 4 | 400 |  |  | 400
276 | B-003 | 搬运费 | 车 | 4 | 400 |  |  | 400
垃圾不能倾倒在小区指定地点，需运出小区以外地点的，按400元/车收取垃圾外运费用。
| B- | 搬运费 | 车 | 4 | 400 |  |  | 400
277 | B-004 | 局部电路改造安装(墙面电路局部改造) | 项 | 1 | 15000 |  | 15000
含人工、材料、安装等全部施工工序
| B- | 局部电路改造安装(墙面电路局部改造) | 项 | 1 | 15000 |  | 15000
#### 总合计 ####